## Vật tư
DANH MỤC MỜI CHÀO GIÁ | [6 empty] | HÀNG HÓA CHÀO GIÁ
TT | ID Hệ thống | Tên danh mục mời chào giá | Đặc tính kỹ thuật | Phân nhóm | Đơn vị tính | Số lượng | Tên thương mại | Đặc tính kỹ thuật | Phân nhóm theo TT14 | Đơn vị tính | Quy cách đóng gói | Nhà sản xuất | Nước sản xuất | Hãng/ Nước chủ sở hữu | Số đăng ký lưu hành/ Số phiếu tiếp nhận/ Giấy phép nhập khẩu | Đơn giá có VAT (VND) | Số lượng có khả năng cung ứng | Thành tiền có VAT (VND) | Mã vật tư y tế theo QĐ 5086/QĐ-BYT | Mã hồ sơ kê khai giá | Giá kê khai | Ghi chú
1 | 1 | Băng bột bó bằng sợi thủy tinh và nhựa PU Resin, 7.5cm x 3.6m (±10%) | Băng bột bó dùng trong bó bột cố định vùng chi dưới, tăng cường bên ngoài trong các trường hợp bó bột thạch cao bị bể bột - Chất liệu: sợi thủy tinh và nhựa PU Resin trong suốt - Kích cỡ: 7.5cm x 3.6m (±10%) - Thời gian khô tối đa 3 phút - Tiêu chuẩn chất lượng CE (Châu Âu) hoặc tiêu chuẩn sản xuất ISO |  | Cuộn | 24
2 | 2 | Băng bột bó bằng sợi thủy tinh và nhựa PU Resin, cỡ 12 cm x 3.6m (±10%) hoặc 15cm x 3.6m (±10%) | Băng bột bó dùng trong bó bột cố định vùng chi dưới, tăng cường bên ngoài trong các trường hợp bó bột thạch cao bị bể bột - Chất liệu: sợi thủy tinh và nhựa PU Resin trong suốt - Kích cỡ: 12cm x 3.6m (±10%) hoặc 15cm x 3.6m (±10%) - Thời gian khô tối đa 3 phút - Tiêu chuẩn chất lượng CE (Châu Âu) hoặc tiêu chuẩn sản xuất ISO |  | Cuộn | 145
3 | 3 | Băng bột bó bằng sợi thủy tinh và nhựa PU Resin, cỡ 10cm x 3.6m (±10%) | Băng bột bó dùng trong bó bột cố định vùng chi dưới, tăng cường bên ngoài trong các trường hợp bó bột thạch cao bị bể bột - Chất liệu: sợi thủy tinh và nhựa PU Resin trong suốt - Kích cỡ: 10cm x 3.6m (±10%) - Thời gian khô tối đa 3 phút - Tiêu chuẩn chất lượng CE (Châu Âu) hoặc tiêu chuẩn sản xuất ISO |  | Cuộn | 40
4 | 4 | Băng bột bó, cỡ 10cm x 2.7m (±10%) | Băng bột bó dùng cố định gãy xương trong điều trị chấn thương- chỉnh hình - Chất liệu: Thạch cao nguyên chất (97 - 98%) - Kích thước: 10cm x 2.7m (±10%) - Yêu cầu khi sử dụng: ít nóng, khô nhanh, độ cứng cao, cố định tốt - Thời gian đông khô: tối thiểu 1 phút và không quá 4 phút - Tiêu chuẩn sản xuất ISO |  | Cuộn | 580
5 | 5 | Băng bột bó, cỡ 15cm x 2.7m (±10%) | Băng bột bó dùng cố định gãy xương trong điều trị chấn thương- chỉnh hình - Chất liệu: Thạch cao nguyên chất (97 - 98%) - Kích thước: 15cm x 2.7m (±10%) - Yêu cầu khi sử dụng: ít nóng, khô nhanh, độ cứng cao, cố định tốt - Thời gian đông khô: tối thiểu 1 phút và không quá 4 phút - Tiêu chuẩn sản xuất ISO |  | Cuộn | 630
6 | 6 | Băng bột bó, cỡ 7.5cm x 2.7m (±10%) | Băng bột bó dùng cố định gãy xương trong điều trị chấn thương- chỉnh hình - Chất liệu: Thạch cao nguyên chất (97 - 98%) - Kích thước: 7.5cm x 2.7m (±10%) - Yêu cầu khi sử dụng: ít nóng, khô nhanh, độ cứng cao, cố định tốt - Thời gian đông khô: tối thiểu 1 phút và không quá 4 phút - Tiêu chuẩn sản xuất ISO |  | Cuộn | 90
7 | 7 | Băng cá nhân 2cm, dài 6 ± 0.5cm | Băng cá nhân - Chất liệu: Nền bằng vải đàn hồi viscose và polyamide, màu da, phủ lớp keo oxit kẽm, ở giữa có miếng gạc thấm hút bằng vải viscose phủ lớp chống dính Polyethylene - Kích thước băng: rộng 2cm, dài 6 ± 0.5cm - Lực dính khoảng 2 - 9N/cm - Quy cách: 100 - 200 miếng / hộp - Tiêu chuẩn sản xuất ISO hoặc tiêu chuẩn Châu Âu (CE) |  | Miếng | 1800000
8 | 8 | Băng cá nhân, dài (19 x 72) mm, (± 0.1mm) | Băng cá nhân - Chất liệu: vải Viscose và Polyamide co giãn, không thấm nước, màu da, phủ lớp keo oxit kẽm, ở giữa có miếng gạc bằng vải viscose đan dệt phủ lớp chống dính Polyethylene - Kích thước: Băng: 19 x 72 mm (± 0.1mm) Gạc: 13 x 23 mm (± 0.1mm) - Lực dính khoảng 2 - 9N/cm - Quy cách: 100 - 200 miếng / hộp - Tiêu chuẩn sản xuất ISO |  | Miếng | 700000
9 | 9 | Băng cố định chóp xoay khớp vai sau phẫu thuật có gối đi kèm | Băng cố định chóp xoay khớp vai tư thế dùng bán cố định khớp vai sau phẫu thuật khâu chóp xoay khớp vai - Chất liệu: vải cotton, vải tricot, vải có lỗ thoáng khí - Cấu tạo: có gối đi kèm, giúp tay dạng ra 15-30 độ, phù hợp cho cả vai phải và vai trái - Dây đai có khóa Velcro (băng nhám dính) - Kích cỡ: 25-30cm, 30-35cm, >35cm (tương ứng độ dài từ khuỷu tay đến bàn tay) - Tiêu chuẩn sản xuất ISO |  | Cái | 120
10 | 10 | Băng cố định khớp vai sau phẫu thuật không có gối đi kèm | Băng cố định khớp vai dùng cố định khớp vai sau phẫu thuật khâu chóp xoay khớp vai, trật khớp vai, gãy lồi cầu xương cánh tay - Chất liệu: vải coton, có lỗ thoáng khí - Dây đai có khóa Velcro (băng nhám dính) - Kích cỡ: 20-50cm, 50-60cm, 60-75cm, 75-85cm, 85-95cm, 95-105cm, 105 - 150cm - Tiêu chuẩn sản xuất ISO |  | Cái | 100
11 | 11 | Băng đàn hồi, tự dính, 10cm x 4.5 ± 0.05m | Băng đàn hồi tự dính dùng để cố định hoặc băng ép - Chất liệu: Cao su thiên nhiên khoảng 50 - 65%, vải polyester khoảng 10 - 20%, vải polyurethane co giãn khoảng 10 - 20%, chất kết dính polymer acrylic khoảng 10 - 20% - Chiều rộng 10cm, chiều dài khoảng 4.5 ± 0.05m - Tiêu chuẩn chất lượng FDA (Cục quản lý Thực phẩm và Dược phẩm Hoa Kỳ) hoặc CE (tiêu chuẩn Châu Âu) |  | Cuộn | 680
12 | 12 | Băng đàn hồi, tự dính, 7.5cm x 4.5 ± 0.05m | Băng đàn hồi tự dính dùng để cố định hoặc băng ép - Chất liệu: Cao su thiên nhiên khoảng 50 - 65%, vải polyester khoảng 10 - 20%, vải polyurethane co giãn khoảng 10 - 20%, chất kết dính polymer acrylic khoảng 10 - 20% - Chiều rộng 7.5cm, chiều dài khoảng 4.5 ± 0.05m - Tiêu chuẩn chất lượng FDA (Cục quản lý Thực phẩm và Dược phẩm Hoa Kỳ) hoặc CE (tiêu chuẩn Châu Âu) |  | Cuộn | 460
13 | 13 | Băng đệm mềm | Băng đệm mềm được sử dụng làm băng đệm dưới băng ép trong điều trị phù bạch mạch hay suy tĩnh mạch để làm tăng hiệu quả điều trị - Thành phần: 100% polyurethane - Đặc tính: co giãn đa chiều - Kích thước: 10cm x 2m x 0.2cm (±10%) - Tiêu chuẩn chất lượng CE (Châu Âu) hoặc tiêu chuẩn sản xuất ISO |  | cái | 28
14 | 14 | Băng dính cố định, cỡ 2.5cm x (5 - 6)m | Băng dính cố định các loại ống thông - Chất liệu: băng Polyester: khoảng 50 - 60%. Giấy lót phủ silicon: khoảng 20-30%. Lớp keo Acrylic: khoảng 15 - 25% - Nền vải Polyester 2 lớp không thấm nước và thông thoáng. Xé được 2 chiều - Kích thước: 2.5cm x (5 - 6)m - Tiêu chuẩn chất lượng FDA (Cục quản lý Thực phẩm và Dược phẩm Hoa Kỳ) hoặc CE (tiêu chuẩn Châu Âu) |  | Cuộn | 3000
15 | 15 | Băng dính cố định, cỡ 2.5cm x (9 - 10)m | Băng dính cố định ống thông, thiết bị tiêm truyền - Chất liệu: plastic trong, không đàn hồi, được phủ keo Acrylate khoảng 10 - 20% - Yêu cầu khi sử dụng: Xé được 2 chiều, chống thấm nước, không gây kích ứng da - Kích thước: 2.5cm x (9 - 10)m - Tiêu chuẩn chất lượng FDA (Cục quản lý Thực phẩm và Dược phẩm Hoa Kỳ) hoặc CE (tiêu chuẩn Châu Âu) |  | Cuộn | 32000
16 | 16 | Băng dính có oxít kẽm | Băng dính cố định, co giãn dùng băng ép - Chất liệu: vải cotton, phủ keo có oxít kẽm, trọng lượng khối phủ 100 - 130g/m² - Trọng lượng: ≤ 147 g/m² - Lực dính 2-9 N/cm - Độ co giãn tối thiểu 90% - Kích thước: rộng 10 ± 01cm, chiều dài 4.5 ± 0.1m - Kiểm tra vi sinh: tổng số vi khuẩn hiếu khí ≤100 cfu/g, tổng số nấm men và nấm mốc ≤10 cfu/g - Tiêu chuẩn sản xuất ISO |  | Cuộn | 1500
17 | 17 | Băng dính dùng cố định ống dẫn lưu, loại nằm ngang | Băng dính dùng cố định ống dẫn lưu, loại nằm ngang - Chất liệu: bằng hydrocolloid có pH tương thích với da, giúp bảo vệ da. Bộ khóa bằng nhựa - Dùng cho cố định ống có kích cỡ từ 5 đến 40Fr - Bộ khóa ống có thể điều chỉnh giúp tránh vẹo ống - Tiệt khuẩn |  | Cái | 30
18 | 18 | Băng dính dùng cố định ống dẫn lưu, loại thẳng đứng | Băng dính dùng cố định ống dẫn lưu, loại thẳng đứng - Chất liệu: bằng hydrocolloid có pH tương thích với da, giúp bảo vệ da. Bộ khóa bằng nhựa - Dùng cho cố định ống có kích thước từ 5 đến 40Fr - Bộ khóa ống có thể điều chỉnh giúp tránh vẹo ống - Tiệt khuẩn |  | Cái | 40
19 | 19 | Băng dính dùng trong hỗ trợ và giải áp cho lớp cơ sâu | Băng dính dùng trong hỗ trợ và giải áp cho lớp cơ sâu, đặc biệt cho da nhạy cảm - Chất liệu: khoảng 50% Polyester và 50% Cotton - Bề mặt có phủ lớp keo Acrylic không chứa latex - Yêu cầu khi sử dụng: co giãn đa chiều, chống thấm nước - Dán và lưu được trên da khoảng 3-5 ngày - Kích thước: 5cm x 5m (±10%) - Tiêu chuẩn chất lượng FDA (Cục quản lý Thực phẩm và Dược phẩm Hoa Kỳ) hoặc CE (Tiêu chuẩn Châu Âu) hoặc tiêu chuẩn sản xuất ISO |  | Cuộn | 20
20 | 20 | Băng dính dùng trong phục hồi chức năng | Băng dính dùng trong phục hồi chức năng, hỗ trợ cố định và giải áp cho lớp cơ sâu, phù hợp ứng dụng điều trị với khả năng kéo giãn của lớp da tại các vùng như mặt trước khớp gối, lưng dưới và vùng cổ - Chất liệu: 100% Cotton - Bề mặt có phủ lớp keo Acrylic không chứa latex được - Yêu cầu khi sử dụng: lớp vải cotton dày, co giãn 1 chiều, chống thấm nước - Dán và lưu được trên da khoảng 3 - 5 ngày - Kích thước: 5cm x 4m (±10%) - Tiêu chuẩn chất lượng FDA (Cục quản lý Thực phẩm và Dược phẩm Hoa Kỳ) hoặc CE (Tiêu chuẩn Châu Âu) hoặc tiêu chuẩn sản xuất ISO |  | Cuộn | 20
21 | 21 | Băng dính tác động vô lớp hạ bì, dành cho da nhạy cảm | Băng dính dùng trong phục hồi chức năng dành cho các ứng dụng điều trị lớp nông, hỗ trợ lưu thông hệ bạch huyết, giảm sưng, phù nề - Chất liệu: 100% Cotton - Bề mặt có phủ lớp keo Acrylic không chứa latex - Yêu cầu khi sử dụng: lớp vải cotton co giãn đa chiều, chống thấm nước - Dán và lưu được trên da khoảng 3 - 5 ngày - Kích thước: 5cm x 5m (±10%) - Tiêu chuẩn chất lượng FDA (Cục quản lý Thực phẩm và Dược phẩm Hoa Kỳ) hoặc CE (Tiêu chuẩn Châu Âu) hoặc tiêu chuẩn sản xuất ISO |  | Cuộn | 20
22 | 22 | Băng dính trong suốt cố định kim luồn, dành cho người lớn | Băng dính trong suốt cố định kim luồn ngoại biên, dành cho người lớn - Màng bán thấm trong suốt bằng polyurethan 14-15%, phủ lớp keo acrylate <30% - Chiều rộng: 6.5 - 7.0cm, chiều dài: 7.0 - 7.5cm - Đặc tính: ngăn cản nước, vi khuẩn, virus có kích thước > 27nm - Viền xung quanh bằng vải không dệt, rãnh xẻ sâu phù hợp các loại kim luồn - Có nhãn ghi chú ngày giờ dán băng, băng keo cố định - Thời gian lưu khoảng 5 - 7 ngày - Tiệt khuẩn - Tiêu chuẩn chất lượng FDA (Cục quản lý Thực phẩm và Dược phẩm Hoa Kỳ) hoặc CE (tiêu chuẩn Châu Âu) |  | Miếng | 290000
23 | 23 | Băng dính trong suốt cố định kim luồn, dành cho trẻ em | Băng dính trong suốt cố định kim luồn ngoại biên, dành cho trẻ em - Màng bán thấm trong suốt bằng polyurethan 14-15%, phủ lớp keo acrylate <30% - Chiều rộng: 3.5 - 4.0cm, chiều dài: 4.5 - 5.0cm - Đặc tính: ngăn cản nước, vi khuẩn, virus có kích thước > 27nm - Viền xung quanh bằng vải không dệt, rãnh xẻ sâu phù hợp các loại kim luồn - Có nhãn ghi chú ngày giờ dán băng, băng keo cố định - Thời gian lưu khoảng 5 - 7 ngày - Tiệt khuẩn - Tiêu chuẩn chất lượng FDA (Cục quản lý Thực phẩm và Dược phẩm Hoa Kỳ) hoặc CE (tiêu chuẩn Châu Âu) |  | Miếng | 2000
24 | 24 | Băng dính trong suốt, 10 x 12cm (±10%) | Băng dính trong suốt dùng trong cố định các loại catheter - Chất liệu: màng Polyurethane khoảng 8-15% trong suốt, bán thấm, nền keo Acrylic <30% (không latex) - Có nhãn ghi chú ngày giờ dán băng - Đặc tính: ngăn cản vi khuẩn, virut với đường kính >27nm - Kích cỡ: 10 x 12cm (±10%) - Tiệt khuẩn - Tiêu chuẩn chất lượng FDA (Cục quản lý Thực phẩm và Dược phẩm Hoa Kỳ) hoặc CE (tiêu chuẩn Châu Âu) |  | Miếng | 20000
25 | 25 | Băng dính trong suốt, 6 x 7cm (±05%) | Băng dính trong suốt dùng trong cố định các loại catheter - Chất liệu: màng Polyurethane khoảng 8-15% trong suốt, bán thấm, nền keo Acrylic <30% (không latex) - Có nhãn ghi chú ngày giờ dán băng - Đặc tính: ngăn cản vi khuẩn, virut với đường kính >27nm - Kích cỡ: 6 x 7 cm (±05%) - Tiệt khuẩn - Tiêu chuẩn chất lượng FDA (Cục quản lý Thực phẩm và Dược phẩm Hoa Kỳ) hoặc CE (tiêu chuẩn Châu Âu) |  | Miếng | 550
26 | 26 | Băng dính, 10cm x 2.5m (±05%) | Băng dính dùng trong cố định băng gạc, thiết bị tiêm truyền - Chất liệu: vải không dệt, 50% viscose, 50% polyester, phủ lớp keo Acrylate, hàm lượng keo phủ 40-45g/m2 - Trọng lượng: ≤ 50g/m2 - Lực dính: 2.5 N / 2.5cm - Lớp giấy lót có dầu silicone 60-65g/m2, có đường phân chia các vạch - Đặc tính: co giãn theo chiều ngang, không chứa latex - Kích thước: 10cm x 2.5m (±05%) - Tiêu chuẩn chất lượng CE (Châu Âu) hoặc tiêu chuẩn sản xuất ISO |  | Cuộn | 2000
27 | 27 | Băng dính, 10cm x 10m (±05%) | Băng dính dùng trong cố định băng gạc, thiết bị tiêm truyền - Chất liệu: vải không dệt, 50% viscose, 50% polyester, phủ lớp keo Acrylate, hàm lượng keo phủ 40-45g/m2 - Trọng lượng: ≤ 50g/m2 - Lực dính: 2.5 N / 2.5cm - Lớp giấy lót có dầu silicone 60-65g/m2, có đường phân chia các vạch - Đặc tính: co giãn theo chiều ngang, không chứa latex - Kích thước: 10cm x 10m (±05%) - Tiêu chuẩn chất lượng CE (Châu Âu) hoặc tiêu chuẩn sản xuất ISO |  | Cuộn | 2500
28 | 28 | Băng dính, dạng giấy, 2.5cm x 5m (±05%) | Băng dính dạng giấy - Chất liệu: 100% sợi viscose nền không đan dệt, mềm mại, phủ keo acrylate, hàm lượng keo phủ 50 - 70 g/m² - Lực dính: 0.5 - 4.0 N/cm - Kích thước: 2.5cm x 5m (±05%) - Kiểm tra vi sinh: tổng số vi khuẩn hiếu khí ≤100 cfu/g, tổng số nấm men và nấm mốc ≤10 cfu/g - Tiêu chuẩn chất lượng CE (Châu Âu) hoặc tiêu chuẩn sản xuất ISO |  | Cuộn | 10000
29 | 29 | Băng dính, dạng giấy, 2.5cm x 9m (±05%) | Băng dính dạng giấy - Chất liệu: 60-70% giấy tổng hợp, keo acrylate 25-30%, không chứa cao su - Kích thước: 2.5cm x 9m (±05%) - Tiêu chuẩn chất lượng CE (Châu Âu) và tiêu chuẩn sản xuất ISO |  | cuộn | 3000
30 | 30 | Băng đựng hóa chất dùng cho máy Sterrad 100NX | Băng đựng hóa chất Hydrogen peroxide (H2O2) - Thành phần: H2O2 58% - Đặc điểm: 01 băng gồm 10 cell, mỗi cell chứa 5.4ml H2O2 58% - Tương thích với các dòng máy tiệt khuẩn nhiệt độ thấp STERRAD 100NX của Bệnh viện - Tiêu chuẩn chất lượng FDA (Cục quản lý Thực phẩm và Dược phẩm Hoa Kỳ) hoặc CE (tiêu chuẩn Châu Âu) |  | Băng | 1050
31 | 31 | Băng đựng hóa chất, dùng cho máy Sterrad 100S | Băng đựng hóa chất Hydrogen peroxide (H2O2) - Thành phần: H2O2 58% - Đặc điểm: 01 băng gồm 10 cell, mỗi cell chứa 1.8ml H2O2 58% - Tương thích với các dòng máy tiệt khuẩn nhiệt độ thấp STERRAD 100S của Bệnh viện - Tiêu chuẩn chất lượng FDA (Cục quản lý Thực phẩm và Dược phẩm Hoa Kỳ) hoặc CE (tiêu chuẩn Châu Âu) |  | Băng | 930
32 | 32 | Băng ép sức căng ngắn, 10cm x 5m (±10%) | Băng ép sức căng ngắn được sử dụng để băng ép tạo áp lực ổn định trong hỗ trợ điều trị phù bạch mạch, suy tĩnh mạch - Thành phần: cotton, không latex. Mép băng được gia cố bằng polyamide/ polyurethane - Co giãn theo chiều dọc tối đa 90% - Kích cỡ: 10cm x 5m (±10%) - Tiêu chuẩn chất lượng CE (Châu Âu) hoặc tiêu chuẩn sản xuất ISO |  | Cuộn | 10
33 | 33 | Băng ép sức căng ngắn, 12cm x 5m (±10%) | Băng ép sức căng ngắn được sử dụng để băng ép tạo áp lực ổn định trong hỗ trợ điều trị phù bạch mạch, suy tĩnh mạch - Thành phần: cotton, không latex. Mép băng được gia cố bằng polyamide/ polyurethane - Co giãn theo chiều dọc tối đa 90% - Kích cỡ: 12cm x 5m (±10%) - Tiêu chuẩn chất lượng CE (Châu Âu) hoặc tiêu chuẩn sản xuất ISO |  | Cuộn | 10
34 | 34 | Băng ép sức căng ngắn, 6cm x 5m (±10%) | Băng ép sức căng ngắn được sử dụng để băng ép tạo áp lực ổn định trong hỗ trợ điều trị phù bạch mạch, suy tĩnh mạch - Thành phần: cotton, không latex. Mép băng được gia cố bằng polyamide/ polyurethane - Co giãn theo chiều dọc tối đa 90% - Kích cỡ: 6cm x 5m (±10%) - Tiêu chuẩn chất lượng CE (Châu Âu) hoặc tiêu chuẩn sản xuất ISO |  | Cuộn | 14
35 | 35 | Băng ép sức căng ngắn, 8cm x 5m (±10%) | Băng ép sức căng ngắn được sử dụng để băng ép tạo áp lực ổn định trong hỗ trợ điều trị phù bạch mạch, suy tĩnh mạch - Thành phần: cotton, không latex. Mép băng được gia cố bằng polyamide/ polyurethane - Co giãn theo chiều dọc tối đa 90% - Kích cỡ: 8cm x 5m (±10%) - Tiêu chuẩn chất lượng CE (Châu Âu) hoặc tiêu chuẩn sản xuất ISO |  | Cuộn | 14
36 | 36 | Băng giữ dạng ống, cỡ 6.5cm x 5m (±10%) | Băng giữ dạng ống sử dụng cố định băng gạc; bảo vệ da khi sử dụng với băng ép, băng bó bột hay đang trị liệu bằng thuốc mỡ - Thành phần: (67 - 70)% Cotton, (30 - 33)% Viscose - Cấu tạo: có thể giãn theo chiều ngang, không có mối nối, không nhăn, thông thoáng - Kích thước: 6.5cm x 5m (±10%) - Tiêu chuẩn chất lượng CE (Châu Âu) hoặc tiêu chuẩn sản xuất ISO |  | Cuộn | 25
37 | 37 | Băng giữ dạng ống, cỡ 8.5cm x 20m (±10%) | Băng giữ dạng ống sử dụng cố định băng gạc; bảo vệ da khi sử dụng với băng ép, băng bó bột hay đang trị liệu bằng thuốc mỡ,... - Thành phần: (67 - 70)% Cotton, (30 - 33)% Viscose - Có thể giãn theo chiều ngang, không có mối nối, không nhăn, thông thoáng - Kích thước: 8.5cm x 20m (±10%) - Tiêu chuẩn chất lượng CE (Châu Âu) hoặc tiêu chuẩn sản xuất ISO |  | Cuộn | 8
38 | 38 | Băng keo chỉ thị tiếp xúc, cỡ 1.8cm x 55m (±05%) | Băng keo chỉ thị tiếp xúc dùng cho phương pháp tiệt khuẩn hơi nước - Thành phần: giấy 75-85%, chất bám dính 10-20%, Acrylic Polymer 2-5%, mực chỉ thị 0.5 - 2% - Mặt dưới phủ keo dán và mặt trên có in vạch chỉ thị hóa học - Kích thước: 1.8cm x 55m (±05%) - Không chứa chì - Chỉ thị hóa học chuyển màu đúng theo hướng dẫn và phân biệt được rõ ràng giữa băng keo trước - sau tiệt khuẩn - Băng keo có độ dính cao trên các vật liệu đóng gói, dễ tháo/ xé trước khi sử dụng - Tiêu chuẩn chất lượng FDA (Cục quản lý Thực phẩm và Dược phẩm Hoa Kỳ) hoặc CE (tiêu chuẩn Châu Âu) |  | Cuộn | 458
39 | 39 | Băng keo chỉ thị tiếp xúc, cỡ 1.8cm x 50m (±05%) | Băng keo chỉ thị tiếp xúc dùng cho phương pháp tiệt khuẩn hơi nước - Thành phần: giấy ≥ 40 %; copolymer ≥ 15 %; acrylic resin ≥ 5.0 %; mực chỉ thị ≥ 1.5 % - Mặt dưới phủ keo dán và mặt trên có in vạch chỉ thị hóa học - Kích thước: 1.8cm x 50m (±05%) - Không chứa chì - Chỉ thị hóa học chuyển màu đúng theo hướng dẫn và phân biệt được rõ ràng giữa băng keo trước - sau tiệt khuẩn - Băng keo có độ dính cao trên các vật liệu đóng gói, dễ tháo/ xé trước khi sử dụng - Tiêu chuẩn chất lượng FDA (Cục quản lý Thực phẩm và Dược phẩm Hoa Kỳ) hoặc CE (tiêu chuẩn Châu Âu) |  | Cuộn | 200
40 | 40 | Băng keo có chỉ thị hóa học cho tiệt khuẩn nhiệt độ thấp H2O2, 1.9cm x 55m (±05%), | Băng keo có chỉ thị hóa học - Kích thước: 1.9cm x 55m (±05%) - Chỉ thị hóa học chuyển màu đúng theo hướng dẫn và phân biệt được rõ ràng băng keo trước - sau tiệt khuẩn - Băng keo có độ dính cao trên các vật liệu đóng gói, dễ tháo/ xé trước khi sử dụng - Không chứa chì, kim loại nặng - Tương thích với các dòng máy tiệt khuẩn nhiệt độ thấp H2O2 - Tiêu chuẩn chất lượng FDA (Cục quản lý Thực phẩm và Dược phẩm Hoa Kỳ) hoặc CE (tiêu chuẩn Châu Âu) |  | Cuộn | 22
41 | 41 | Băng keo có chỉ thị hóa học cho tiệt khuẩn nhiệt độ thấp H2O2, 2cm x 50m (±05%) | Băng keo có chỉ thị hóa học - Thành phần: giấy dính: ≥ 95 %; mực chỉ thị: < 5% - Kích thước: 2.0cm x 50m (±05%) - Chỉ thị hóa học chuyển màu đúng theo hướng dẫn và phân biệt được rõ ràng băng keo trước - sau tiệt khuẩn - Băng keo có độ dính cao trên các vật liệu đóng gói, dễ tháo/ xé trước khi sử dụng - Không chứa chì, kim loại nặng - Tương thích với các dòng máy tiệt khuẩn nhiệt độ thấp H2O2 - Tiêu chuẩn chất lượng FDA (Cục quản lý Thực phẩm và Dược phẩm Hoa Kỳ) hoặc CE (tiêu chuẩn Châu Âu) |  | Cuộn | 22
42 | 42 | Băng kết dính co giãn hai chiều | Băng kết dính co giãn hai chiều - Thành phần: 65-68% viscose và 33-35% polyamide, được phủ hạt nhựa dính cao su - Co giãn theo 2 chiều ngang và dọc để chống nhăn - Băng giữ kết dính với nhau chắc chắn - Kích thước: 4m x 6cm (±10%) - Tiêu chuẩn chất lượng CE (Châu Âu) hoặc tiêu chuẩn sản xuất ISO |  | Cuộn | 28
43 | 43 | Băng thun 10 ± 1cm, chiều dài không kéo dãn 180 - 220cm | Băng thun dùng trong cố định băng gạc, nẹp bột, băng ép và băng hỗ trợ trong bong gân, giãn dây chằng - Chất liệu: Sợi polyester, spandex và sợi coton, lỗ thoát khí nhỏ - Chiều rộng: 10 ± 1cm, chiều dài không kéo dãn: 180 - 220cm - Độ co giãn: ≥ 200% - Trọng lượng: 90 ± 5 g/m² - Kiểm tra vi sinh: tổng số vi khuẩn hiếu khí ≤100 cfu/g, tổng số nấm men và nấm mốc ≤10 cfu/g - Đóng gói từng cuộn - Tiêu chuẩn chất lượng CE (Châu Âu) hoặc tiêu chuẩn sản xuất ISO |  | Cuộn | 20700
44 | 44 | Băng thun 15 ± 1cm, chiều dài không kéo dãn 180 - 220cm | Băng thun dùng trong cố định băng gạc, nẹp bột, băng ép và băng hỗ trợ trong bong gân, giãn dây chằng - Chất liệu: Sợi polyester, spandex và sợi coton, lỗ thoát khí nhỏ - Chiều rộng: 15 ± 1cm, chiều dài không kéo dãn: 180 - 220cm - Độ co giãn: ≥ 200% - Trọng lượng: 90 ± 5 g/m² - Kiểm tra vi sinh: tổng số vi khuẩn hiếu khí ≤100 cfu/g, tổng số nấm men và nấm mốc ≤10 cfu/g - Đóng gói từng cuộn - Tiêu chuẩn chất lượng CE (Châu Âu) hoặc tiêu chuẩn sản xuất ISO |  | Cuộn | 2400
45 | 45 | Băng thun 7.5 ± 1cm, chiều dài không kéo dãn 180 - 220cm | Băng thun dùng trong cố định băng gạc, nẹp bột, băng ép và băng hỗ trợ trong bong gân, giãn dây chằng - Chất liệu: Sợi polyester, spandex và sợi coton, lỗ thoát khí nhỏ - Chiều rộng: 7.5 ± 1cm, chiều dài không kéo dãn: 180 - 220cm - Độ co giãn: ≥ 200% - Trọng lượng: 90 ± 5 g/m² - Kiểm tra vi sinh: tổng số vi khuẩn hiếu khí ≤100 cfu/g, tổng số nấm men và nấm mốc ≤10 cfu/g - Đóng gói từng cuộn - Tiêu chuẩn chất lượng CE (Châu Âu) hoặc tiêu chuẩn sản xuất ISO |  | Cuộn | 900
46 | 46 | Bao áp lực truyền dịch nhanh, 500ml | Bao áp lực truyền dịch nhanh, 500ml - Chất liệu: Pha lê trong suốt hoặc cotton - Đặc điểm: có lớp màng bằng đồng - berryllium, trong suốt, có đồng hồ đo áp kế tới 700mmHg, có 3 khóa 3 ngã - Dùng nhiều lần - Tiêu chuẩn chất lượng CE (Châu Âu) |  | Cái | 80
47 | 47 | Bao camera nội soi tiệt khuẩn, dài 235 - 240cm | Bao camera nội soi - Chất liệu: nhựa PE, màu trắng, không chứa DEHP - Chiều dài 235 - 240cm, chiều rộng 15 - 16cm - Có vòng nhựa, đường kính khoảng 100 ± 5 mm, vòng nhựa gắn liền với miệng bao nylon dày 1.5 - 2.0mm - Tiệt khuẩn - Tiêu chuẩn sản xuất ISO |  | Cái | 5000
48 | 48 | Bao camera nội soi tiệt khuẩn, dài 220 - 225cm | Bao camera nội soi - Chất liệu: nhựa PE, màu trắng, không chứa DEHP - Chiều dài 220 - 225cm, chiều rộng 15 - 20cm - Có vòng nhựa, đường kính khoảng 100mm, vòng nhựa gắn liền với miệng bao nylon dày 1.5 - 2.0mm - Tiệt khuẩn - Tiêu chuẩn sản xuất ISO |  | Cái | 27000
49 | 49 | Bao chi đùi dùng trong phòng ngừa thuyên tắc huyết khối tĩnh mạch, tạo 3 áp lực (45-40-30) mmHg | Bao chi đùi dùng trong phòng ngừa thuyên tắc huyết khối tĩnh mạch - Tạo 3 áp lực chuẩn là (45-40-30) mmHg, giảm dần, nén tuần tự từ cổ chân, bắp chân lên vùng đùi trên - Cỡ S, dùng cho người bệnh có chu vi vòng đùi (40.5 - 55.9)cm - Cỡ M dùng cho người bệnh có chu vi vòng đùi (55.9 - 71.2)cm - Đảm bảo không tiếng ồn (<50Db) - Tiêu chuẩn chất lượng CE (Châu Âu) |  | Cái | 4300
50 | 50 | Bao chi đùi trong phòng ngừa thuyên tắc huyết khối tĩnh mạch, tạo 3 áp lực (73-63-45) mmHg | Bao chi đùi trong phòng ngừa thuyên tắc huyết khối tĩnh mạch - Bằng vải không dệt cỡ khoảng 74 - 75cm, không có chất cao su và không kích ứng da, có tấm lót hơi không đối xứng với ống nối hơi đơn (1 ống) quấn từ mắt cá chân lên bắp chân và phần đùi. - Áp lực nén trong thời gian dưới 0.5 giây. Tạo áp lực (73-63-45) mmHg, thời gian giữ 6 giây - Tiêu chuẩn chất lượng FDA (Cục quản lý Thực phẩm và Dược phẩm Hoa Kỳ) hoặc CE (Tiêu chuẩn Châu Âu) |  | Đôi | 400
51 | 51 | Bao chi gối trong phòng ngừa thuyên tắc huyết khối tĩnh mạch, tạo 3 áp lực (73-63-45) mmHg | Bao chi gối trong phòng ngừa thuyên tắc huyết khối tĩnh mạch - Bằng vải không dệt cỡ khoảng 48 - 50cm, không có chất cao su, không kích ứng da, có tấm lót hơi không đối xứng với ống nối hơi đơn (1 ống) quấn từ mắt cá chân lên bắp chân - Áp lực nén trong thời gian dưới 0.5 giây - Tạo áp lực (73- 63-45) mmHg, thời gian giữ 6 - 7 giây - Tiêu chuẩn chất lượng FDA (Cục quản lý Thực phẩm và Dược phẩm Hoa Kỳ) hoặc CE (Tiêu chuẩn Châu Âu) |  | Đôi | 150
52 | 52 | Bao chụp kính hiển vi cỡ 122 x (205 - 210) cm | Bao chụp kính hiển vi, - Chất liệu plastic trong suốt có 3 đầu chụp, mỗi đầu có 2 lỗ với đường cắt sẵn - Có tấm kính bao đầu kính hiển vi với đường kính 65mm ± 10%, chất liệu bằng pha lê trong suốt - Kích cỡ 122 x (205 - 210) cm - Tiệt khuẩn |  | Cái | 1000
53 | 53 | Bao chụp kính hiển vi cỡ 150 x (200 - 205) cm | Bao chụp kính hiển vi - Chất liệu nhựa PE, màu trắng - Cỡ 150 x (200 - 205) cm - Tiệt khuẩn |  | Cái | 1200
54 | 54 | Bầu phun khí dung sử dụng nhiều lần | Bầu phun khí dung dùng nhiều lần - Chất liệu: Polypropylene, Thermoplastic elastomer - Tốc độ phun: 450 - 600 mg/phút - Kích thước hạt phun 2.2 và 3.5µm. Có thể hấp tiệt khuẩn 250 - 300 lần - Gồm có: mặt nạ, bầu phun thuốc, dây nối, ống ngậm, lõi insert tạo hạt 2.2µm, lõi insert tạo hạt 3.5µm - Tiệt khuẩn - Tiêu chuẩn chất lượng CE (Châu Âu) |  | Cái | 20
55 | 55 | Bình chứa dịch dẫn lưu màng phổi, bằng nhựa, tối thiểu 1800ml | Bình chứa dịch dùng trong dẫn lưu dịch màng phổi - Chất liệu: Polystyrene chống sốc - Cấu tạo: bình thẳng đứng, màu trắng trong suốt - Dung tích bình tối thiểu 1800ml - Trên nắp bình có 3 lỗ thông: 01 lỗ thông khí, 01 lỗ hút dịch chân không, 01 lỗ hút dịch từ người bệnh - Cơ chế 1 chiều ngăn không khí và chất lỏng chảy ngược vào phổi. Vạch chia độ. - Kèm dây nối dài 125 - 130 cm mềm gắn trực tiếp vào bình chứa dịch và 1 đầu gắn vào ống dẫn lưu từ người bệnh, chống xoắn hút áp lực cao không bị tóp - Tiêu chuẩn chất lượng CE (Châu Âu) hoặc tiêu chuẩn sản xuất ISO |  | Cái | 900
56 | 56 | Bình chứa dịch dùng cho máy hút áp lực âm, cỡ 300ml và 500ml | Bình chứa dịch sử dụng trong điều trị tổn thương bằng phương pháp hút áp lực âm, có chức năng tưới rửa - Chất liệu: Bình nhựa có gel đông - Thể tích: 300ml và 500ml - Có đầu tích hợp lắp nhanh vào máy hút kèm dây nối, kẹp dây. - Tiêu chuẩn chất lượng FDA (Cục quản lý Thực phẩm và Dược phẩm Hoa Kỳ) hoặc CE (Tiêu chuẩn Châu Âu) |  | Cái | 300
57 | 57 | Bình chứa dịch, khí màng phổi, bằng thủy tinh, 2000ml | Bình chứa dịch, khí màng phổi - Chất liệu: thủy tinh, trong suốt, có quai xách - Chiều cao bình khoảng 26 ± 1cm - Miệng bình: Đường kính trong 2.5 ± 0.1cm, đường kính ngoài khoảng 3.0 - 3.5cm - Thể tích: 2000ml - Tiệt khuẩn - Tiêu chuẩn sản xuất ISO |  | Cái | 1200
58 | 58 | Bình làm ẩm oxy | Bình làm ẩm oxy sử dụng oxy liệu pháp - Chất liệu: bình chứa bằng Polypropylene, bộ phận tạo ẩm bằng Polycarbonate - Chứa tối thiểu 340ml nước tiệt khuẩn - Co nối điều chỉnh lưu lượng đạt nồng độ oxy: từ 25% đến 98% - Van giảm áp suất: 350 - 700cmH2O - Tương thích với lưu lượng kế đang sử dụng tại Bệnh viện - Tiệt khuẩn - Tiêu chuẩn chất lượng FDA (Cục quản lý Thực phẩm và Dược phẩm Hoa Kỳ) hoặc CE (Tiêu chuẩn Châu Âu) |  | Cái | 7300
59 | 59 | Bình làm ẩm tương thích máy thở oxy dòng cao (HFNC) VUN-001 | Bình làm ẩm - Tự động làm đầy nước, thể tích nén khi bình rỗng là 440-450ml, khi đầy là 280 - 285ml. - Dung tích chứa nước tối đa là 160ml - Kích thước: 130 x 122 x 95mm (±05%) - Độ rò ≤ 25ml/phút - Lưu lượng cực đại 60L/phút - Áp lực vận hành tối đa: 16.5kPa (165cmH20) - Phạm vị nhiệt độ vận hành: 18-28 độ C - Phạm vi độ ẩm vận hành: 15 - 93%RH - Tương thích máy thở oxy dòng cao (HFNC) VUN-001 (vincent) của Bệnh viện |  | cái | 250
60 | 60 | Bộ cảm biến đo các thông số huyết động | Bộ cảm biến đo các thông số huyết động theo dõi cung lượng tim - Chất liệu: ABS, HDPE, PC, PP, PVC - Tương thích với các catheter động mạch quay và cảm biến theo dõi áp lực - Tiệu khuẩn - Nhiệt độ hoạt động: 15 đến 40ºC |  | Bộ | 24
61 | 61 | Bộ cảm biến đo đồng thời huyết áp động mạch và huyết áp tĩnh mạch trung tâm và bộ cảm biến nhiệt | Bộ cảm biến đo đồng thời huyết áp động mạch và huyết áp tĩnh mạch trung tâm và bộ cảm biến nhiệt - Chất liệu: Polycarbonate, Polyethylen, Silicone, Polyvinlchlorid, ABS Bộ bao gồm: - cảm biến theo dõi huyết áp động mạch, huyết áp tĩnh mạch trung tâm - Cảm biến nhiệt đầu vào - Cảm biến áp lực - Hệ thống xả: tốc độ 3ml/h với áp lực 300mmHg - Chiều dài dây đo huyết áp dài 150 - 155cm - Chiều dài đo huyết áp tĩnh mạch trung tâm dài 150 - 155cm - Tiệt khuẩn - Tiêu chuẩn chất lượng FDA (Cục quản lý Thực phẩm và Dược phẩm Hoa Kỳ) hoặc CE (Tiêu chuẩn Châu Âu) |  | Bộ | 14
62 | 62 | Bộ catheter dẫn lưu chủ động dịch khoang màng phổi 3 trong 1 | Bộ dẫn lưu chủ động dịch màng phổi 3 trong 1, dùng trong điều trị tràn dịch màng phổi kéo dài. - Bộ dụng cụ gồm: + Bộ đặt ống dẫn lưu với catheter dẫn lưu 15.5 Fr, bằng silicone, dài 65-70 cm, có van dẫn lưu một chiều, có khớp nối, kim chọc, dây dẫn đầu chữ J dài 60 - 65cm, ống mở đường 16 Fr có nắp van, que luồn + Bơm tiêm 10ml + Dây dẫn lưu có kẹp con lăn với đầu kết nối có khoá, kim 17G x 2.5 cm, nắp van + Bộ băng bó cố định dây dẫn lưu ngoài da, gạc, miếng dán tự dính - Tiêu chuẩn chất lượng FDA (Cục quản lý Thực phẩm và Dược phẩm Hoa Kỳ) hoặc CE (Tiêu chuẩn Châu Âu) |  | Cái | 10
63 | 63 | Catheter động mạch đùi có đầu cảm biến áp lực và nhiệt độ | Catheter động mạch đùi có đầu cảm biến áp lực và nhiệt độ đùng để theo dõi huyết động học ít xâm lấn - Chất liệu Polyurethane - Có đầu cảm biến nhiệt - Có nòng để đo huyết áp động mạch - Đường kính vòng ngoài: 5F - Chiều dài: 20 ± 1cm - Dây dẫn: Đường kính 0.53 - 0.55 mm, chiều dài 60 ± 1cm - Đường kính và chiều dài của cannula: + Đường kính 18G, chiều dài 80 mm + Đường kính 20G, chiều dài 55 mm - Que nong mạch: đường kính ngoài 1.8 - 2.0 mm - Tiệt khuẩn - Tiêu chuẩn chất lượng CE (Châu Âu) và tiêu chuẩn sản xuất ISO |  | Bộ | 14
64 | 64 | Bộ chăm sóc vết thương sử dụng 1 lần | Bộ chăm sóc vết thương dùng 1 lần, bao gồm: - 4 -5 miếng gạc cotton 7.5 x 7.5cm, 8 lớp, thấm hút tốt, dùng trong y tế - 10-15 Gạc viên đường kính 2 - 4cm bằng vải không dệt viscose - 01 Kẹp trắng bằng nhựa dài 13cm - 01 Kềm bằng nhựa dài > 15cm - 01 Khay chứa bằng nhựa PVC, 3-4 ngăn, kích thước: 24cm (l) x 15cm (w) x 2.5cm(h) - 01 Tấm lót bằng nhựa, kích thước 45 x 60cm - Tiệt khuẩn - Tiêu chuẩn chất lượng CE (Châu Âu) hoặc tiêu chuẩn sản xuất ISO |  | Bộ | 7750
65 | 65 | Bộ dẫn truyền cảm ứng 1 đường theo dõi huyết áp động mạch xâm lấn | Bộ dẫn truyền cảm ứng 1 đường theo dõi huyết áp động mạch xâm lấn - Chất liệu: bằng PVC Cấu tạo: - Dây truyền dịch dài 150 ± 10cm, đầu hình chữ J - 1 bộ cảm ứng đo áp lực kèm dây cáp dài 34-36cm và cổng zero - Dây nối với người bệnh có vị trí lấy mẫu máu - Có dây nối phụ phân biệt màu: xanh (tĩnh mạch), đỏ (động mạch) + Áp lực đo: -30 đến 300mmHg + Độ chính xác: Sai số tối đa không quá 2% hoặc ± 1 mmHg - Tiệt khuẩn - Tiêu chuẩn chất lượng CE (Châu Âu) và tiêu chuẩn sản xuất ISO - Tương thích cáp JP-900P của máy Monitor Nihon Kohden hiện có tại Bệnh viện |  | Bộ | 4800
66 | 66 | Bộ dẫn truyền cảm ứng 2 đường theo dõi huyết áp động mạch xâm lấn, huyết áp tĩnh mạch | Bộ dẫn truyền cảm ứng theo dõi huyết áp động mạch xâm lấn, huyết áp tĩnh mạch, 2 đường - Chất liệu: nhựa PVC - Cấu tạo: - Dây truyền dịch dài 150 ± 10cm, đầu hình chữ J - 2 bộ cảm ứng đo áp lực kèm dây cáp dài 34 - 36cm và cổng zero - Có dây nối phụ phân biệt màu: xanh (tĩnh mạch), đỏ (động mạch) - Dây nối với người bệnh có vị trí lấy mẫu máu + Áp lực đo: -30 đến 300mmHg + Độ chính xác: Sai số tối đa không quá 2% hoặc ± 1 mmHg - Tiệt khuẩn - Tiêu chuẩn chất lượng FDA (Cục quản lý Thực phẩm và Dược phẩm Hoa Kỳ) hoặc CE (Tiêu chuẩn Châu Âu) - Tương thích cáp JP-900P của máy Monitor Nihon Kohden hiện có tại Bệnh viện |  | Bộ | 950
67 | 67 | Bộ dây dẫn bơm tưới rửa dùng cho máy điều trị vết thương áp lực âm | Bộ dây dẫn bơm tưới rửa sử dụng trong điều trị tổn thương bằng phương pháp hút áp lực âm, có chức năng tưới rửa - Chất liệu: Nhựa tổng hợp - Bộ gồm bình điều khiển nối với máy kèm dây gắn sẵn và co nối 38mm với dây cấp và túi nước rửa, điều chỉnh lượng nước bơm tưới rửa vết thương. - Tiêu chuẩn chất lượng FDA (Cục quản lý Thực phẩm và Dược phẩm Hoa Kỳ) hoặc CE (Tiêu chuẩn Châu Âu) - Tương thích với xốp cùng loại, cùng hãng |  | Bộ | 22
68 | 68 | Bộ dây dẫn đường dùng cho ống soi khí phế quản siêu âm, dùng 1 lần | Bộ dây dẫn đường dùng cho ống soi khí phế quản siêu âm, dùng 1 lần - Chức năng: dẫn hướng nhằm hỗ trợ khả năng chẩn đoán nội soi khí phế quản - Chất liệu ống dẫn: nhựa Fluororesin - Chất liệu thân kìm sinh thiết: thép không gỉ - Đường kính ngoài vỏ dẫn: khoảng 1.9 - 2.0mm, chiều dài làm việc 1050mm - Có nút chặn, có thể kết hợp với đầu dò và thao tác dưới huỳnh quang - Bộ phận đi kèm: + 01 kim sinh thiết, dùng 1 lần: ngàm oval, có thể xoay được, phù hợp kênh làm việc có đường kính 2.0mm, chiều dài làm việc 1150mm + ET stopper, US Stopper - Tương thích với ống soi khí phế quản BF-P190 (Hệ thống nội soi khí phế quản siêu âm của Bệnh viện) - Tiêu chuẩn chất lượng CE (Châu Âu) |  | bộ | 180
69 | 69 | Bộ dây hút đàm kín, cỡ 12 → 16Fr | Bộ dây hút đàm kín dùng để hút đàm cho người bệnh có đặt ống nội khí quản hoặc mở khí quản Cấu tạo: - Ống hút bằng nhựa PVC, thân trơn nhẵn, có cản quang, có vạch chia. Đường kính ngoài 4.0 - 5.3mm, dài 45 - 57cm - Kích cỡ: 12 → 16Fr (tối thiểu 3 cỡ) - Đầu ống kiểu Mully bo tròn có 3 lỗ hút: 1 lỗ lớn ở đầu xa và 2 lỗ hút hỗ trợ ở 2 bên. Ống hút được bảo vệ bằng vỏ bọc mỏng, mềm chắc, trong suốt - Van mở và khóa đường luồn ống hút bằng Polypropylene, dạng núm xoay, có chỉ báo vị trí đóng/mở - Van rửa một chiều. Đầu nối với hệ thống hút: bằng Polypropylene, tương thích với hệ thống hút đàm tại Bệnh viện - Co nối T với ống nội khí quản/ mở khí quản - Phụ kiện đi kèm: Co nối - Tiệt khuẩn - Tiêu chuẩn chất lượng CE (Châu Âu) và tiêu chuẩn sản xuất ISO |  | Bộ | 700
70 | 70 | Bộ dây truyền kèm túi chứa dịch dùng kiểm soát đau | Bộ dây truyền kèm túi chứa dịch dùng kiểm soát đau, dùng chứa thuốc giảm đau kiểm soát đau sau mổ - Túi chứa bằng nhựa PVC mềm, không có DEHP, không Latex, chứa được thuốc giảm đau đến 200ml - Dây truyền dịch chống gập dài khoảng 150 - 180cm - Có sensor cảm biến áp lực, đoạn để ép dịch truyền, bộ phận loại bỏ không khí kích thước 0.2 µm hoặc 1.2 µm - Tiệt khuẩn - Tiêu chuẩn chất lượng CE (Châu Âu) hoặc tiêu chuẩn sản xuất ISO |  | Bộ | 400
71 | 71 | Bộ kết nối máy thẩm phân phúc mạc tự động người lớn | Bộ kết nối máy thẩm phân phúc mạc tự động người lớn - Chất liệu: Polyvinyl Chloride, HDPE, ABS, LDPE, PES và Acrylic - Đường kính trong 4.0 ± 0.5mm, đường kính ngoài 5.5 - 6.0mm - Tiệt khuẩn - Tiêu chuẩn chất lượng CE (Châu Âu) hoặc tiêu chuẩn sản xuất ISO |  | Cái | 800
72 | 72 | Cannua hỗ trợ thở qua lỗ mở khí quản | Cannua hỗ trợ thở qua lỗ mở khí quản - Có nắp chống bắn đờm ra ngoài. - Dây dẫn tích hợp cho hơi nước thoát ra ngoài màng, giảm đọng nước - Có dây đeo qua cổ. - Tương thích máy thở oxy dòng cao (HFNC) AIRVO 2 (F&P) của Bệnh viện |  | cái | 35
73 | 73 | Bộ kit tách huyết tương giàu tiểu cầu | Bộ kit tách huyết tương giàu tiểu cầu - Trong ống chứa gel phân tách và chất chống đông. - Thời gian tách ≤ 20 phút - Dung tích: ≥ 10ml - Nồng độ tiểu cầu sau cô đặc: ≥ 4 lần ban đầu - Tiệt khuẩn - Tiêu chuẩn chất lượng CE (Châu Âu) và tiêu chuẩn sản xuất ISO |  | Cái | 100
74 | 74 | Bộ kit tách huyết tương giàu tiểu cầu tự thân dùng điều trị cho người bệnh thoái hóa khớp, da liễu và nha khoa | Bộ kit tách huyết tương giàu tiểu cầu tự thân dùng điều trị cho người bệnh thoái hóa khớp, da liễu và nha khoa - Chất liệu bằng nhựa trong, không chứa pyrogen, không DEHP, không cao su Thành phần trong 1 bộ kit bao gồm: - 03 ống hình trụ thẳng, có thể tích ≥ 10ml, trong đó có 02 ống để rút máu (ống chân không, có chất chống đông sodium citrat), và 01 ống trơn chứa dung dịch huyết tương giàu tiểu cầu (PRP). - Đi kèm: bơm tiêm 5ml, bơm tiêm 1ml, kẹp kim, kim bướm lấy máu, kim (30G, 21G và 18G)  - Tiêu chuẩn chất lượng CE (Châu Âu) và tiêu chuẩn sản xuất ISO |  | Bộ | 50
75 | 75 | Bộ kit tách huyết tương giàu tiểu cầu tự thân, dùng điều trị người bệnh thoái hóa khớp | Bộ kít tách huyết tương giàu tiểu cầu tự thân, dùng điều trị cho người bệnh thoái hóa khớp - Chất liệu: bằng nhựa trong, không latex - Có 3 khoang khép kín, hình trụ thẳng, có ≥ 02 chốt khóa, có nắp đậy cửa bơm máu, có vạch đo thể tích chứa huyết tương giàu tiểu cầu - Thể tích tối thiểu của khoang chứa 30ml - Tiêu chuẩn chất lượng CE (Châu Âu) hoặc tiêu chuẩn sản xuất ISO |  | Bộ | 880
76 | 76 | Bộ mở khí quản 2 nòng dùng mở khí quản qua da, đường kính trong 7 - 9mm | Bộ mở khí quản 2 nòng dùng mở khí quản qua da - 01 ca-nuyn mở khí quản 2 nòng, có bóng, không cửa sổ + Chất liệu: nhựa PVC + Kích thước: đường kính trong 7 - 8mm, đường kính ngoài 10.5 - 13.5mm, chiều dài 70 - 82mm, có đường cản quang trên thân ống, độ cong chuẩn 105 độ + Bóng tròn loại soft-seal mềm mại + 02 nòng trong, đầu tròn, có mấu ngắt, đầu nối tương thích với dây máy thở hoặc dây máy gây mê chuẩn 15F các loại - Đi kèm: 02 đầu nong, dao mổ 11, kim tiêm, ống tiêm, dây dẫn, đầu dẫn, cây chèn mở khí quản, dây cố định mở khí quản, chổi làm vệ sinh nòng trong, gạc thấm và gel bôi trơn tan trong nước - Tiệt khuẩn - Tiêu chuẩn chất lượng FDA (Cục quản lý Thực phẩm và Dược phẩm Hoa Kỳ) hoặc CE (Tiêu chuẩn Châu Âu) |  | Bộ | 120
77 | 77 | Bộ phận chuyển tiếp dùng trong lọc màng bụng kết nối giữa catheter và túi dịch lọc | Bộ chuyển tiếp dùng trong lọc màng bụng kết nối giữa Catheter và túi dịch lọc - Chất liệu bằng polyethylene, polysulfone - Đầu nối khóa, kẹp bật tắt, ống và đầu nối khóa Luer - Tiệt khuẩn - Tiêu chuẩn chất lượng: CE (Châu Âu) và tiêu chuẩn sản xuất ISO |  | Cái | 200
78 | 78 | Bộ phun khí dung cho máy thở | Bộ phun khí dung dùng cho người bệnh đặt ống nội khí quản có thở máy, bao gồm: bầu chứa, dây nối - Chất liệu: nhựa PP hoặc PE hoặc PVC - Bầu chứa thuốc: hình trụ, cao 74 ± 2mm, rộng 42 ± 2mm, có vạch chia thể tích 2 - 10ml, phần nắp bầu kết nối với bầu phun, hạn chế lượng thuốc tồn đọng, giảm hao phí thuốc - Dây nối nguồn dài khoảng 1.8 - 2.0m, tương thích với hệ thống khí nguồn của Bệnh viện - Đặc tính: đường kính hạt thuốc khoảng 2.7 - 2.8µm (lưu lượng 8 lít/ phút), đảm bảo không rò rỉ thuốc - Tiệt khuẩn - Tiêu chuẩn chất lượng CE (Châu Âu) và tiêu chuẩn sản xuất ISO |  | Cái | 3400
79 | 79 | Bộ tấm dán đùi và ngực dùng trong liệu pháp hạ thân nhiệt chủ động cho người bệnh | Bộ tấm dán đùi và ngực dùng trong liệu pháp hạ thân nhiệt chủ động cho người bệnh - Tấm dán có 3 lớp: + Lớp hydrogel bên ngoài tiếp xúc da + Lớp màng trong (film) ở giữa giúp trao đổi nhiệt + Lớp cách nhiệt chống mất nhiệt ra môi trường ngoài và các đường dẫn nước - Bộ gồm 4 miếng: 2 tấm dán đùi, 2 tấm dán ngực bụng - Tốc độ dòng chảy 5 lít/phút - Tiệt khuẩn - Tiêu chuẩn chất lượng FDA (Cục quản lý Thực phẩm và Dược phẩm Hoa Kỳ) hoặc CE (Tiêu chuẩn Châu Âu) |  | bộ | 50
80 | 80 | Bộ test kiểm tra quy trình tiệt khuẩn | Gói thử kiểm tra quy trình tiệt khuẩn hơi nước - Thành phần: * 95-100% giấy, Bột giấy cellulose 1-3%; (±05%) * 01 test chỉ thị hóa học đa thông số nhóm 5 * 02 ống chỉ thị sinh học đóng sẵn chứa bào tử Geobacillus stearothermophilus, bao gồm 1 ống chứng và 1 ống thử * Chỉ thị hóa học trên ống chỉ thị có đổi màu đúng theo hướng dẫn và phân biệt được rõ ràng chỉ thị sinh học trước - sau tiệt khuẩn - Thành phần - Cho kết quả sau khi ủ 20-30 phút - Đóng gói theo tiêu chuẩn AAMI - Tiêu chuẩn chất lượng FDA (Cục quản lý Thực phẩm và Dược phẩm Hoa Kỳ) hoặc CE (tiêu chuẩn Châu Âu) |  | Gói | 120
81 | 81 | Bộ thông tiểu dùng 1 lần | Bộ thông tiểu dùng 1 lần bao gồm: 01 Bơm tiêm 10ml 01 Khăn lỗ chất liệu vải bán thấm 45-48gsm, đường kính lỗ 8 ± 1cm, kích thước 75 x 90cm 02 Miếng gạc (10 x 10)cm 8-10 lớp 10 Miếng gạc không dệt, 7.5 x 7.5cm, 8-10 lớp, thấm hút tốt 01 Gel bôi trơn, tan trong nước 01 Kẹp bằng nhựa cứng dài 13-15cm 01 Khăn đa dụng bằng vải không dệt 5 - 8 lớp, chống thấm nước, 50 x 60cm 01 Khay bằng nhựa PVC, 4 ngăn, kích thước 24 x 15 x 2.5cm - Tiệt khuẩn - Tiêu chuẩn chất lượng CE (Châu Âu) hoặc tiêu chuẩn sản xuất ISO |  | Bộ | 1100
82 | 82 | Bộ vệ sinh răng miệng cho người bệnh | Bộ vệ sinh răng miệng cho người bệnh - Chất liệu: ABS, TPE, PP, LDPE, chất liệu bàn chải vừa đủ mềm. - Có ống hút dịch cầm tay nằm trên thân bàn chải - 01 bàn chải kích thước dài 20 ± 01cm, đầu bàn chải dài 13 - 15cm, thân cầm: 7 ± 01cm - 01 lọ đựng nước súc miệng trọng lượng khoảng 14 - 16gr - 1 gói nước súc miệng 0.12% chlorhexcidine (≥15ml) - 01 dụng cụ thấm môi chống khô dài 150 - 155mm - Tiệt khuẩn - Tiêu chuẩn chất lượng CE (Châu Âu) hoặc tiêu chuẩn sản xuất ISO |  | Bộ | 17600
83 | 83 | Bơm tiêm truyền áp lực, đàn hồi, tự động, cỡ 300ml | Bơm đàn hồi tự động có PCA truyền thuốc gây tê, thuốc giảm đau liên tục. - Chất liệu: + Vỏ làm bằng nhựa PP + Bầu chứa thuốc làm bằng polyisoprene, 3 lớp, không latex + Dây truyền làm bằng nhựa PVC, không chứa DEHP - Có khóa điều chỉnh dòng chảy. - Tốc độ truyền 2 - 5ml/h. - Thời gian khóa: 30 phút - Có vạch chia thể tích dễ theo dõi lượng thuốc đã được truyền vào bệnh nhân - Bộ lọc khí và lọc hạt 0.2um - Thể tích 300ml - Tiệt khuẩn - Tiêu chuẩn chất lượng CE (Châu Âu) hoặc tiêu chuẩn sản xuất ISO |  | Bộ | 5
84 | 84 | Bơm tiêm 10ml, có kim 23G, 25G | Bơm tiêm 10ml, có kim 23G, 25G - Bơm tiêm được làm bằng nhựa PP có độ PH trung tính, trong suốt, không chứa DEHP, thành trong trơn nhẵn, bên ngoài có vạch chia thể tích rõ, đầu trơn, đường kính trong khoảng 15 ± 0.5mm, chiều dài khoảng 98 ± 1mm - Pít tông bằng nhựa PP dùng trong y tế có độ trơn láng thích hợp, không tuột khi kéo, đầu pít tông bằng cao su không chứa latex, chiều dài của pít tông khoảng 102-105mm - Kim bằng thép không gỉ, sắc bén, góc vát 12 độ, Cỡ kim 23G, 25G, dài khoảng 25 ± 1mm, đường kính trong khoảng 0.3 ± 0.01 mm, đường kính ngoài khoảng 0.5 - 0.6mm - Tiệt khuẩn từng cái - Tiêu chuẩn chất lượng CE (Châu Âu) hoặc tiêu chuẩn sản xuất ISO |  | Cái | 995000
85 | 85 | Bơm tiêm 1ml, chứa Lithium Heparin, có kim 23G, 25G | Bơm tiêm 1ml, chứa Lithium Heparin, có kim 23G, 25G dùng lấy máu làm khí máu động mạch. - Bơm tiêm chất liệu bằng Polypropylene, thân bơm tiêm có chia vạch, thể tích tối đa 1ml, đầu bơm tiêm loại luer slip - Kim bằng thép không gỉ, kích cỡ 23G/25G, đường kính khoảng 0.5 - 0.6mm, chiều dài 16-25mm, có nắp bảo vệ slip-tip - Có tráng sẵn Lithium Heparin cân bằng Canxi dạng phun khô trên thành ống, hàm lượng 23.5UI/ml - Chế độ lấy máu tự động - Kèm 1 đầu siêu lọc loại bỏ bọt khí an toàn - Tiệt khuẩn từng cái - Tiêu chuẩn chất lượng FDA (Cục quản lý Thực phẩm và Dược phẩm Hoa Kỳ) hoặc CE (Tiêu chuẩn Châu Âu) |  | Cái | 18000
86 | 86 | Bơm tiêm 1ml, có kim 26G | Bơm tiêm 1ml, có kim 26G - Bơm tiêm được làm bằng nhựa PP dùng trong y tế có độ PH trung tính, trong suốt, không chứa DEHP, thành trong trơn nhẵn, đồng nhất, bên ngoài có vạch chia thể tích rõ, đầu trơn, đường kính trong khoảng 5 ± 0.5 mm, chiều dài khoảng 79 ± 1mm - Thể tich bơm tiêm: 1ml - Pít tông bằng nhựa PP dùng trong y tế có độ trơn láng, không tuột khi kéo, đầu pít tông bằng cao su không chứa latex, chiều dài của pít tông khoảng 79.5 ± 0.5mm - Kim bằng thép không gỉ, sắc bén, góc vát 12 độ. Cỡ kim 26G, dài khoảng 13 ± 0.5mm, đường kính ngoài khoảng 0.45 ± 0.02mm - Tiệt khuẩn từng cái - Tiêu chuẩn chất lượng CE (Châu Âu) hoặc tiêu chuẩn sản xuất ISO |  | Cái | 87000
87 | 87 | Bơm tiêm 20ml, có kim 23G | Bơm tiêm 20ml, có kim 23G - Bơm tiêm được làm bằng nhựa PP dùng trong y tế có độ PH trung tính, trong suốt, không chứa DEHP, thành trong trơn nhẵn, đồng nhất, bên ngoài có vạch chia thể tích rõ, đầu trơn, đường kính trong khoảng 20 ± 0.05mm, chiều dài khoảng 110-115mm - Pít tông bằng nhựa PP dùng trong y tế có độ trơn láng, không tuột khi kéo, đầu pít tông bằng cao su không chứa latex, chiều dài của pít tông khoảng 116 ± 2mm - Kim bằng thép không gỉ, sắc bén, góc vát 12 độ, Cỡ kim 23G, dài khoảng 25 ± 0.5mm, đường kính trong khoảng 0.3 ± 0.01mm, đường kính ngoài khoảng 0.6 ± 0.01mm - Tiệt khuẩn từng cái - Tiêu chuẩn chất lượng CE (Châu Âu) hoặc tiêu chuẩn sản xuất ISO |  | Cái | 103000
88 | 88 | Bơm tiêm 3ml, có kim 23G, 25G | Bơm tiêm 3ml, có kim 23G, 25G - Bơm tiêm được làm bằng nhựa PP dùng trong y tế có độ PH trung tính, trong suốt, không chứa DEHP, thành trong trơn nhẵn, đồng nhất, bên ngoài có vạch chia thể tích rõ, đầu trơn, đường kính trong khoảng 10mm, chiều dài khoảng 68 - 70mm - Thể tich bơm tiêm: 3ml - Pít tông bằng nhựa PP dùng trong y tế có độ trơn láng thích hợp, không tuột khi kéo, đầu pít tông bằng cao su không chứa latex, chiều dài của pít tông khoảng 68 - 70mm - Kim bằng thép không gỉ, sắc bén, góc vát 12 độ. Cỡ kim 23G, 25G, dài khoảng 16 - 38mm, đường kính trong khoảng 0.3 - 0.4mm, đường kính ngoài khoảng 0.5 - 0.6mm, - Tiệt khuẩn từng cái - Tiêu chuẩn chất lượng CE (Châu Âu) hoặc tiêu chuẩn sản xuất ISO |  | Cái | 150000
89 | 89 | Bơm tiêm 50ml, có kim | Bơm tiêm là 50ml, có kim 22G x 1 1/4” - Bơm tiêm bằng nhựa PP dùng trong y tế có độ PH trung tính, trong suốt, không chứa DEHP, thành trong trơn nhẵn, đồng nhất, bên ngoài có vạch chia thể tich rõ, đầu trơn, đường kính trong khoảng 30mm, chiều dài khoảng 140 - 145mm - Pít tông bằng nhựa PP dùng trong y tế có độ trơn láng thích hợp, không tuột khi kéo, đầu pít tông bằng cao su không chứa latex, chiều dài khoảng 140- 145mm - Đốc kim và nắp đậy đầu kim được làm từ chất liệu nhựa PP - Bên ngoài ống tiêm có chia vạch rõ ràng - Kim tiêm bằng thép không rỉ, sắc bén, cỡ kim 22G, dài khoảng 32 ± 1mm, đường kính trong khoảng 0.3 - 0.4mm, đường kính ngoài khoảng 0.7 ± 0.05mm - Tiệt khuẩn từng cái - Tiêu chuẩn chất lượng CE (Châu Âu) hoặc tiêu chuẩn sản xuất ISO |  | Cái | 12000
90 | 90 | Bơm tiêm 5ml, có kim 23G, 25G | Bơm tiêm 5ml, có kim 23G, 25G - Bơm tiêm được làm bằng nhựa PP dùng trong y tế có độ PH trung tính, trong suốt, không chứa DEHP, thành trong trơn nhẵn, đồng nhất, bên ngoài có vạch chia thể tích rõ, đầu trơn, đường kính trong khoảng 12mm, chiều dài khoảng 78 - 80mm - Thể tich bơm tiêm: 5ml - Pít tông bằng nhựa PP dùng trong y tế có độ trơn láng thích hợp, không tuột khi kéo, đầu pít tông bằng cao su không chứa latex, chiều dài của pít tông khoảng 81 ± 0.5mm - Kim bằng thép không gỉ, sắc bén, góc vát 12 độ. Cỡ kim 23G, 25G, dài khoảng 2.5cm, đường kính trong khoảng 0.3 - 0.4mm, đường kính ngoài khoảng 0.5 - 0.6mm - Tiệt khuẩn từng cái - Tiêu chuẩn chất lượng CE (Châu Âu) hoặc tiêu chuẩn sản xuất ISO |  | Cái | 1000000
91 | 91 | Bơm tiêm cản quang, cỡ 190ml | Bơm tiêm cản quang cho theo máy bơm tiêm điện, bao gồm: - 01 ống bơm thể tích 190ml + Chất liệu: Piston bằng makrolon, đầu cao su bằng santoprene TPV + Đường kính trong khoảng 4.5 - 5.0cm + Chiều dài: khoảng 18.5 - 19.0cm - 1 ống lấy thuốc nhanh chữ J, chất liệu bằng polyethylene - Bơm tiêm và dây nối chịu áp lực ≥ 300psi - Tương thích với máy bơm tiêm điện CT Imaxeon Salient (hai nòng) của Bệnh viện - Tiệt khuẩn - Tiêu chuẩn sản xuất ISO |  | Bộ | 600
92 | 92 | Bơm tiêm cản từ, cỡ 65ml và 115ml | Bơm tiêm cản từ dùng cho máy bơm tiêm điện tương thích với môi trường MRI, bộ bao gồm: - Hai bơm tiêm thể tích 65ml và 115ml + Chất liệu: Piston (polycarbonate), thân ống bơm (polyethylene terephthalate và polycarbonate). + Đường kính trong: 2.7 ± 0.1cm, 3.6 ± 0.1cm + Vạch chia trên thân ống tiêm - Đầu bơm tiêm: kết nối Luer lock - Dây nối chữ T hoặc chữ Y (hoặc dạng 3 chạc): + Chất liệu: polypropylene, polycarbonate, PVC, silicon. + Hai đầu kết nối female và một đầu luer lock. + Chiều dài: khoảng 150 - 250cm - Hai đầu lấy thuốc: chất liệu nhựa ABS - Ống bơm và dây nối: chịu áp lực ≥ 350psi - Tiệt khuẩn - Tương thích máy Medrad Spectris Solaris EP của Bệnh viện |  | cái | 500
93 | 93 | Bơm tiêm chứa Lithium Heparin, 1ml | Bơm tiêm có chứa Heparin dùng lấy máu làm khí máu động mạch, thể tích 1ml - Bơm tiêm chất liệu bằng Polypropylene, không kim, có nắp bảo vệ slip-tip, thân bơm tiêm có chia vạch, thể tích tối đa 1ml - Có tráng sẵn Lithium Heparin, hàm lượng 30UI/ml - Tiệt khuẩn - Tiêu chuẩn sản xuất: ISO - Tiêu chuẩn chất lượng FDA (Cục quản lý Thực phẩm và Dược phẩm Hoa Kỳ) và CE (tiêu chuẩn Châu Âu) |  | Cái | 7000
94 | 94 | Bơm tiêm đầu thẳng, không kim, 10ml | Bơm tiêm đầu thẳng, không kim, 10ml - Thân bơm tiêm: chất liệu Polypropylene, trong suốt, bên trong được phủ silicone, có vòng giữ ngăn ngừa pít tông bị kéo ra ngoài, bên ngoài có vạch chia thể tích, rõ ràng, dễ đọc - Đường kính trong của bơm tiêm: khoảng 1.4 ± 0.1cm - Đầu thẳng, tương thích với các đầu kim tiêm - Pít tông: chất liệu bằng Polypropylene, trong suốt, nút chặn không chứa latex, đường kính của chỗ ấn khoảng 1.8 ± 0.1cm - Tiệt khuẩn - Tiêu chuẩn sản xuất: ISO - Tiêu chuẩn chất lượng FDA (Cục quản lý Thực phẩm và Dược phẩm Hoa Kỳ) hoặc CE (tiêu chuẩn Châu Âu) |  | Cái | 100000
95 | 95 | Bơm tiêm đầu thẳng, lệch tâm, không kim, 20ml | Bơm tiêm đầu thẳng, lệch tâm, không kim, 20ml - Thân bơm tiêm: chất liệu Polypropylene, trong suốt, bên trong được phủ silicone, có vòng giữ ngăn ngừa pít tông bị kéo ra ngoài, bên ngoài có vạch chia thể tích, rõ ràng, dễ đọc - Đường kính trong của bơm tiêm: 19 - 21mm - Đầu thẳng, lệch tâm, tương thích với các đầu kim tiêm, dây truyền - Pít tông: chất liệu bằng Polypropylene, trong suốt, nút chặn không chứa latex, đường kính của chỗ ấn khoảng 2.5 ± 0.1cm - Không chứa DEHP - Tiệt khuẩn - Tiêu chuẩn sản xuất: ISO - Tiêu chuẩn chất lượng FDA (Cục quản lý Thực phẩm và Dược phẩm Hoa Kỳ) hoặc CE (tiêu chuẩn Châu Âu) |  | Cái | 12000
96 | 96 | Bơm tiêm đầu to, 50ml | Bơm sử dụng để bơm thức ăn, bơm rửa cho người bệnh - Chất liệu: bằng nhựa polypropylene dùng trong y tế có độ PH trung tính, không chứa DEHP, trong suốt, thành trong trơn láng, piston dễ dàng di chuyển, không tuột pít tông khi kéo, đầu pít tông bằng cao su không chứa latex - Đường kính trong bơm tiêm 31 ± 0.1mm, thể tích 50ml - đầu trơn, chiều dài khoảng 3 - 4cm, đường kính đầu bơm tiêm tối thiểu là 0.35 - 0.38cm, tương thích với các ống thông nuôi ăn - Tiệt khuẩn từng cái - Tiêu chuẩn chất lượng CE (Châu Âu) hoặc tiêu chuẩn sản xuất ISO |  | Cái | 40000
97 | 97 | Bơm tiêm đầu xoắn, chứa nước muối 0.9%, các cỡ | Bơm tiêm chứa nước muối, dùng trong bơm rửa catheter ngoại biên và trung tâm - Bơm tiêm: chất liệu Polypropylene, trong suốt, bên trong được phủ silicone, có vòng giữ ngăn ngừa pít tông bị kéo ra ngoài, bên ngoài có vạch chia thể tích, rõ ràng, dễ đọc Đường kính trong của bơm tiêm: khoảng 1.4 - 1.5cm - Đầu xoắn vặn, có nắp đậy - Pít tông: chất liệu bằng Polypropylene, trong suốt, nút chặn không chứa latex, pít tông không rút ngược qua vạch phân cách - Chứa 9mg muối trong mỗi ml nước muối sinh lý vô khuẩn: loại 3ml, 5ml, 10ml - Áp lực khi bơm: khoảng 19 - 20 psi hoặc tương đương áp lực đầu ra của bơm tiêm 10ml - Tiệt khuẩn - Tiêu chuẩn sản xuất: ISO - Tiêu chuẩn chất lượng FDA (Cục quản lý Thực phẩm và Dược phẩm Hoa Kỳ) và CE (tiêu chuẩn Châu Âu) |  | Cái | 850000
98 | 98 | Bơm tiêm đầu xoắn, không kim, 10ml | Bơm tiêm đầu xoắn, không kim, 10ml - Thân bơm tiêm: chất liệu Polypropylene, trong suốt, bên trong được phủ silicone, có vòng giữ ngăn ngừa pít tông bị kéo ra ngoài, bên ngoài có vạch chia thể tích, rõ ràng, dễ đọc - Đường kính trong của bơm tiêm: khoảng 14 - 17mm - Đầu xoắn vặn, tương thích với các đầu kim tiêm - Pít tông: đầu pít tông bằng polyisoprene, thân pít tông bằng Polypropylene, trong suốt, nút chặn không chứa latex, 2 khóa dừng chống tràn, đường kính của chỗ ấn khoảng 1.8 ± 0.1cm - Tiệt khuẩn từng cái - Tiêu chuẩn chất lượng CE (Châu Âu) và tiêu chuẩn sản xuất ISO |  | Cái | 227000
99 | 99 | Bơm tiêm đầu xoắn, không kim, 20ml | Bơm tiêm đầu xoắn, không kim, 20ml - Thân bơm tiêm: chất liệu Polypropylene, trong suốt, bên trong được phủ silicone, có vòng giữ ngăn ngừa pít tông bị kéo ra ngoài, bên ngoài có vạch chia thể tích, rõ ràng, dễ đọc Đường kính trong của bơm tiêm: 19 - 21mm - Đầu đầu xoắn, tương thích với các đầu kim tiêm - Pít tông: chất liệu bằng Polypropylene, trong suốt, nút chặn không chứa latex, đường kính của chỗ ấn khoảng 2.5 ± 0.1cm - Không chứa DEHP - Tương thích với các loại máy bơm tiêm điện tại Bệnh viện - Tiêu chuẩn sản xuất: ISO - Tiêu chuẩn chất lượng FDA (Cục quản lý Thực phẩm và Dược phẩm Hoa Kỳ) và CE (tiêu chuẩn Châu Âu) |  | Cái | 55800
100 | 100 | Bơm tiêm đầu xoắn, không kim, 3ml | Bơm tiêm đầu xoắn, không kim, thể tích 3ml - Thân bơm tiêm: chất liệu Polypropylene, trong suốt, bên trong được phủ silicone, có vòng giữ ngăn ngừa pít tông bị kéo ra ngoài, bên ngoài có vạch chia thể tích, rõ ràng - Đường kính trong của bơm tiêm: 8 - 10mm - Đầu xoắn vặn, tương thích với các đầu kim tiêm, dây truyền - Thân pít tông bằng Polypropylene, trong suốt, nút chặn không chứa latex, 2 khóa dừng chống tràn - Tiệt khuẩn - Tiêu chuẩn chất lượng CE (Châu Âu) và tiêu chuẩn sản xuất ISO |  | Cái | 6000
101 | 101 | Bơm tiêm đầu xoắn, không kim, 5ml | Bơm tiêm đầu xoắn, không kim, 5ml - Thân bơm tiêm: chất liệu Polypropylene, trong suốt, bên trong được phủ silicone, có vòng giữ ngăn ngừa pít tông bị kéo ra ngoài, bên ngoài có vạch chia thể tích, rõ ràng, dễ đọc - Đường kính trong của bơm tiêm: 11 ± 0.5mm - Đầu xoắn vặn, tương thích với các đầu kim tiêm, dây truyền - Thân pít tông bằng Polypropylene, trong suốt, nút chặn không chứa latex, 2 khóa dừng chống tràn, đường kính của chỗ ấn khoảng 1.5 - 1.6cm - Tiệt khuẩn từng cái - Tiêu chuẩn chất lượng CE (Châu Âu) và tiêu chuẩn sản xuất ISO |  | Cái | 50000
102 | 102 | Bơm tiêm dùng cho máy tiêm điện tự động, đầu xoắn, 50ml, đường kính trong 29 - 32mm | Bơm tiêm dùng cho máy tiêm điện tự động, đầu xoắn, 50ml - Thân bơm tiêm: chất liệu Polypropylene, trong suốt, bên trong được phủ silicone, có vòng giữ ngăn ngừa pít tông bị kéo ra ngoài (khóa pittong chống tràn 2 lớp), bên ngoài có vạch chia thể tích, rõ ràng, dễ đọc - Đường kính trong của bơm tiêm 29 - 32mm - Đầu xoắn vặn, tương thích với đầu kim tiêm các loại - Pít tông: chất liệu bằng Polypropylene hoặc Thermoplastic elastomer, trong suốt, không chứa latex, đường kính của chỗ ấn khoảng 3.0 - 3.3 cm - Tương thích với các loại máy bơm tiêm điện tại Bệnh viện - Tiêu chuẩn chất lượng CE (tiêu chuẩn Châu Âu) và tiêu chuẩn sản xuất ISO |  | Cái | 50000
103 | 103 | Bơm tiêm dùng cho máy tiêm điện tự động, đầu xoắn, 50ml, đường kính trong 26 - 29mm | Bơm tiêm dùng cho máy tiêm điện tự động, đầu xoắn, 50ml - Thân bơm tiêm: chất liệu Polypropylene, trong suốt, bên trong được phủ silicone, có vòng giữ ngăn ngừa pít tông bị kéo ra ngoài, bên ngoài có vạch chia thể tích, rõ ràng, dễ đọc - Đường kính trong của bơm tiêm 26 - 29mm - Đầu xoắn vặn, tương thích với đầu kim tiêm các loại - Pít tông: chất liệu bằng Polypropylene, trong suốt, nút chặn không chứa latex, đường kính của chỗ ấn khoảng 3 ± 0.1cm - Tương thích với các loại máy bơm tiêm điện tại Bệnh viện - Tiêu chuẩn sản xuất: ISO - Tiêu chuẩn chất lượng FDA (Cục quản lý Thực phẩm và Dược phẩm Hoa Kỳ) và CE (tiêu chuẩn Châu Âu) |  | Cái | 100000
104 | 104 | Bơm tiêm 1ml 100UI, kim 30G, dài 8mm | Bơm tiêm 1ml 100UI, kim 30G - Bơm tiêm bằng Polypropylen trong suốt, không chứa latex, không chứa DEHP, vạch chia từng đơn vị đậm và rõ nét, pít tông di chuyển dễ dàng - Kim bằng thép không gỉ, đầu 3 mặt vát, kim phủ silicone, cỡ 30G, chiều dài 8mm, đường kính 0.3 ± 0.05mm, thành kim mỏng - Thể tích: 1ml/100UI - Tiệt khuẩn từng cái - Tiêu chuẩn chất lượng CE (Châu Âu) và tiêu chuẩn sản xuất ISO |  | Cái | 45000
105 | 105 | Bơm tiêm 1ml 100UI, kim 30G, dài 12 - 13mm | Bơm tiêm 1ml 100UI, kim 30G - Bơm tiêm bằng Polypropylen trong suốt, không chứa latex, không chứa DEHP, vạch chia từng đơn vị đậm và rõ nét, pít tông di chuyển dễ dàng - Kim bằng thép không gỉ, đầu 3 mặt vát, kim phủ silicone, cỡ 30G, chiều dài 12 - 13mm, đường kính 0.3 ± 0.05mm, thành kim mỏng, đốc kim xoay được - Thể tích: 1ml/100UI - Tiệt khuẩn từng cái - Tiêu chuẩn chất lượng CE (Châu Âu) |  | Cái | 13000
106 | 106 | Bơm tiêm 1ml 100UI, kim 31G | Bơm tiêm 1ml 100UI, kim 31G - Bơm tiêm bằng Polypropylen trong suốt, không chứa latex, không chứa DEHP, vạch chia từng đơn vị đậm và rõ nét, pít tông di chuyển dễ dàng - Kim bằng thép không gỉ, 3 mặt vát, cỡ 31G, đầu phủ silicone, chiều dài 6 - 8mm, đường kính trong 0.25 ± 0.05mm - Thể tích: 1ml/100UI - Tiệt khuẩn từng cái - Tiêu chuẩn chất lượng CE (Châu Âu) và tiêu chuẩn sản xuất ISO |  | Cái | 8000
107 | 107 | Bơm tiêm khí máu động mạch 1ml tự động hút máu, có kim 25G, Lithium Heparin | Bơm tiêm lấy khí máu động mạch, kim 25G - Chất chống đông: Lithium Heparin - Chiều dài kim: 15.5 - 16.0mm - Có thể cài đặt thể tích máu trước khi lấy - Pít tông tự thoát khí - Thể tích: 1ml - Hàm lượng chất chống đông: 30 IU - Có nắp đậy - Tiệt khuẩn - Tiêu chuẩn sản xuất: ISO - Tiêu chuẩn chất lượng FDA (Cục quản lý Thực phẩm và Dược phẩm Hoa Kỳ) và CE (tiêu chuẩn Châu Âu) |  | Cái | 31000
108 | 108 | Bơm tiêm liền kim 27G | Bơm tiêm liền kim 27G dùng để tiêm ngừa lao (BCG) - Chất liệu: bằng Polypropylene, không chứa latex, lòng bơm tiêm có gờ chặn pít tông, thân bơm tiêm có vạch chia thể tích rõ, thể tích tối đa 0.5ml - Kim bằng thép không gỉ, đầu vát, kim bén. Kích cỡ 27G, đường kính 0.4mm, dài 9.5 - 10mm - Tiệt khuẩn - Tiêu chuẩn sản xuất: ISO - Tiêu chuẩn chất lượng FDA (Cục quản lý Thực phẩm và Dược phẩm Hoa Kỳ) và CE (tiêu chuẩn Châu Âu) |  | Cái | 7000
109 | 109 | Bơm tiêm truyền áp lực, đàn hồi, tự động, cỡ 100ml | Bơm tiêm truyền áp lực, đàn hồi, tự động, cỡ 100ml - Chất liệu: + Vỏ làm bằng nhựa PP + Bầu chứa thuốc làm bằng isoprene + Dây truyền làm bằng nhựa PVC, không chứa DEHP - Kích thước: + Chiều dài vỏ (không tính cổng bơm thuốc) khoảng 180 - 182mm, OD của vỏ khoảng 42 - 43mm + Chiều dài dây truyền khoảng 970 → 972mm, ID của dây khoảng 0.9 ± 0.1mm, OD của dây khoảng 2.5 - 3.0 mm Cấu tạo: + Tốc độ truyền khoảng 0.5 đến 5 ml/h + Trọng lượng pump khoảng: 49 ± 0.5g + Bộ lọc khí và lọc hạt 0.2µm - Tiệt khuẩn - Tiêu chuẩn chất lượng CE (Châu Âu) hoặc tiêu chuẩn sản xuất ISO |  | Bộ | 400
110 | 110 | Bóng bóp giúp thở có van thông minh, 1500ml | Bóp bóng giúp thở có van giảm áp - Chất liệu: thân bóng bằng silicone (Si) - Thể tích bóng: 1500ml - Van giảm áp tự động 1 chiều: 40 cmH20 hoặc 60 cmH20 - Lưu lượng oxy: ≥ 93% (lưu lượng 15 lít/phút) - Thân bóng có 2 đường nổi chống trơn, 1 co đàn hồi nhanh chóng về vị trí ambu ban đầu - 01 mặt nạ bằng nhựa PE hoặc PVC, có van bơm, kích cỡ 5 - 01 túi chứa oxy bằng nhựa PP hoặc PE, trong - 01 dây nối oxy nguồn dài ≥ 2m - Tiêu chuẩn chất lượng FDA (Cục quản lý Thực phẩm và Dược phẩm Hoa Kỳ) hoặc CE (tiêu chuẩn Châu Âu) |  | Bộ | 1800
111 | 111 | Bóng bóp giúp thở có van thông minh, các cỡ | Bóng bóp giúp thở có van thông minh - Chất liệu: Polycarbonate hoặc PTE - Thể tích bóng: 280ml, 550ml, 1000ml - Van thông minh tự động 1 chiều: 60/40 cmH2O - Thân bóng có tay vịn, có 2 đường nổi chống trơn, 1 co đàn hồi nhanh chóng về vị trí ambu ban đầu - Lưu lượng oxy: >95% (lưu lượng 15 lít/phút) - 01 mặt nạ bằng PE, có van bơm, kích cỡ 1,3,4; 01 túi chứa oxy, trong; 01 dây nối oxy nguồn dài khoảng 3 - 3.5m - Tiêu chuẩn chất lượng CE (Châu Âu) và tiêu chuẩn sản xuất ISO |  | Bộ | 800
112 | 112 | Bóng bóp giúp thở có van thông minh, 1500ml, 640ml, 370ml | Bóng bóp giúp thở có van thông minh - Chất liệu bóng: PTE không chứa PVC - Thể tích bóng 1500ml, 640ml, 370ml - Dây nối oxy lòng ngôi sao, túi trữ oxy. - Kèm theo: Van áp lực 60cmH2O/ 40cmH2O, cổng kiểm soát CO2, lỗ phân chia thuốc MDI, mask gây mê. - Tiêu chuẩn chất lượng ISO, CE (Tiêu chuẩn Châu Âu) |  | Bộ | 500
113 | 113 | Bóng bóp giúp thở, không có van giảm áp, 1500ml | Bóng bóp giúp thở không có van giảm áp - Chất liệu: PTE - Thể tích bóng: 1500ml - Thân bóng có tay vịn, có 2 đường nổi chống trơn, 1 co đàn hồi nhanh chóng về vị trí ambu ban đầu - Lưu lượng oxy: > 95% (lưu lượng 15 lít/phút) - 01 mặt nạ, kích cỡ 5; 01 túi chứa oxy bằng nhựa PP, dày, trong; 01 dây nối oxy nguồn dài ≥ 2m - Tiêu chuẩn chất lượng FDA (Cục quản lý Thực phẩm và Dược phẩm Hoa Kỳ) hoặc CE (tiêu chuẩn Châu Âu) |  | Bộ | 600
114 | 114 | Bóng cầm máu mũi | Bóng cầm máu mũi kiểm soát chảy máu cam, máu mũi trước và sau - Làm bằng chất liệu silicone - Tổng chiều dài (mm): 97, 120 - Chiều dài sử dụng (mm): 85, 95 - Tiêu chuẩn chất lượng FDA (Cục quản lý Thực phẩm và Dược phẩm Hoa Kỳ) hoặc CE (Tiêu chuẩn Châu Âu) |  | Cái | 3
115 | 115 | Bóng dùng cho ống soi khí phế quản siêu âm | Bóng dùng cho ống soi khí phế quản siêu âm - Chức năng: bao đầu ống soi - Chất liệu: latex - Chiều dài: 12 - 15 mm, đường kính: 6.0 - 6.5mm - Thể tích nước bơm vào bóng 10 - 15ml - Dùng cho ống soi khí phế quản BF-UC190F (Hệ thống nội soi khí phế quản siêu âm của Bệnh viện) - Tiệt khuẩn - Tiêu chuẩn chất lượng CE (Châu Âu) hoặc tiêu chuẩn sản xuất ISO |  | cái | 150
116 | 116 | Bông gòn, dạng cuộn, gói 1- 1.5kg | Bông gòn, dạng cuộn - Chất liệu: 100% bông tự nhiên - Khả năng giữ nước ≥ 20g nước/g bông - Tốc độ hút nước: thời gian chìm < 10 giây - Không để lại tơ gòn khi sử dụng trên người bệnh - Gói 1 - 1.5kg - Tiêu chuẩn sản xuất ISO |  | Cuộn | 100
117 | 117 | Bông gòn, dạng cuộn, gói 1- 1.5kg, không giữ nước | Bông gòn, dạng cuộn - Chất liệu: 100% bông tự nhiên - Không giữ nước - Gói 1 - 1.5kg - Tiêu chuẩn sản xuất ISO |  | Cuộn | 20
118 | 118 | Bông gòn, dạng viên, gói 100 - 110g | Bông gòn, dạng viên, tiệt khuẩn: - Chất liệu: 100% bông tự nhiên, không dùng chất tạo màu - Đường kính 2 - 3cm - Đặc tính: + Giới hạn axít - kiềm: không màu + Tốc độ hút nước: thời gian chìm <8 giây + Khả năng hút nước: ≥ 20g nước/g bông trong khoảng 2.5 - 3 phút + Chất tan trong ether và chất tan trong nước: không quá 0.5%, tro sulfat không quá 0.4% + Vi khuẩn hiếu khí, nấm men, nấm mốc: không có - Yêu cầu khi sử dụng: mềm, mịn, không để lại tơ gòn khi sử dụng trên người bệnh - Tiệt khuẩn - Gói 100 - 110g - Tiêu chuẩn sản xuất ISO |  | Gói | 1100
119 | 119 | Bông gòn, dạng viên, gói 500 - 550g | Bông gòn, dạng viên: - Chất liệu: 100% bông tự nhiên - Đường kính 2 - 3 cm - Đặc tính: + Giới hạn axít - kiềm: không màu + Tốc độ hút nước: thời gian chìm <8 giây + Khả năng hút nước: ≥ 20g nước/g bông trong khoảng 2.5 - 3 phút + Mất khối lượng do sấy khô (độ ẩm): không quá 8% + Chất tan trong ether và chất tan trong nước: không quá 0.5%, tro sulfat không quá 0.4% - Gói 500 - 550g - tiêu chuẩn sản xuất ISO |  | Gói | 1200
120 | 120 | Bột khô dùng trong chạy thận nhân tạo thành phần Natri hydrogenocarbonate | Bột khô dùng trong chạy thận nhân tạo, thành phần Natri hydrogenocarbonate (NaHCO3) - Khối lượng: 900 - 950g - Tiêu chuẩn chất lượng CE (Châu Âu) và tiêu chuẩn sản xuất ISO |  | Gói | 6000
121 | 121 | Bột ngăn ngừa tổn thương da dùng cho hậu môn nhân tạo | Bột ngăn ngừa tổn thương da dùng cho hậu môn nhân tạo - Thành phần: gelatin, pectin và sodium carboxymethycellulose - Đặc tính: chiết xuất tự nhiên, dạng bột, hút ẩm, chống kích ứng, bảo vệ da hậu môn nhân tạo - Trọng lượng 28 - 30g - Tiêu chuẩn chất lượng CE (Châu Âu) và tiêu chuẩn sản xuất ISO |  | Chai | 190
122 | 122 | Buồng đệm hỗ trợ dùng thuốc giãn phế quản dạng xịt | Buồng đệm hỗ trợ dùng thuốc giãn phế quản dạng xịt, chống tĩnh điện - Thể tích: 149 - 150ml - Van hít 1 chiều kháng lực thấp - Mặt nạ Silicone có mép cong giúp ôm khít và thoải mái, trên mặt nạ có van thở giúp định hướng dòng khí thở ra. Mặt nạ các cỡ gồm: Large cho người lớn, Medium cho trẻ từ 1-5 tuổi, Small Mask cho trẻ < 18 tháng. - Còi cảnh báo khi hít quá mạnh (có trên loại mặt nạ lớn) - Đầu gắn silicon tương thích với nhiều loại bình pMDI: (Seretide, Ventolin, Flixotide, Rapihaler, Formonide, Forair, Combiwave...) - Buồng đệm có thể tháo rời để làm sạch - Thời gian sử dụng theo khuyến cáo: 12 tháng |  | cái | 50
123 | 123 | Buồng làm ẩm và dây thở có kiểm soát nhiệt | Buồng làm ẩm và dây thở có kiểm soát nhiệt - Buồng làm ẩm có phao kép giúp tự động dừng dòng chảy khi đạt mức tối ưu - Dây thở có 2 vòng xoắn kép giúp vừa gia nhiệt cho khí thở, vừa cách nhiệt với môi trường bên ngoài hạn chế đọng nước lên đến 93% - Thời hạn sử dụng tối đa 14 ngày cho người bệnh /1 lần sử dụng - Chiều dài dây thở: 1.8 - 2.0m - Dây thở có tích hợp sensor đo nhiệt độ cuối dây thở. Vòng xoắn gia nhiệt được tích hợp trên thành dây thở để giảm kích thước và trọng lượng cho dây đến 20% - Có kẹp giúp cố định dây thở trên áo người bệnh - Tương thích máy thở oxy dòng cao (HFNC) AIRVO 2 (F&P) của Bệnh viện |  | cái | 514
124 | 124 | Bút đánh dấu dùng trong phẫu thuật | Bút đánh dấu dùng trong phẫu thuật dùng đánh dấu vị trí mổ, mực không lem và không phai - Vật tư đi kèm: thước đo - Tiệt khuẩn - Tiêu chuẩn chất lượng FDA (Cục quản lý Thực phẩm và Dược phẩm Hoa Kỳ) hoặc CE (Tiêu chuẩn Châu Âu) hoặc tiêu chuẩn sản xuất ISO |  | Cái | 3000
125 | 125 | Can chứa dịch, dùng cho máy hút áp lực âm, loại 600ml | Can chứa dịch dùng cho máy hút áp lực âm - Chất liệu: bằng Polycarbonate - Dung tích 600ml - Kích thước bình: 100 x 120 mm (±5mm) - Có gắn cảm biến để báo hiệu dịch chứa đầy, chứa gel làm đặc vết thương và chất lỏng trong bình - Tiêu chuẩn chất lượng CE (Châu Âu) hoặc tiêu chuẩn sản xuất ISO |  | Cái | 315
126 | 126 | Can chứa dịch, dùng cho máy hút áp lực âm, loại 750ml | Can chứa dịch dùng cho máy hút áp lực âm - Chất liệu: nhựa trong suốt - Dung tích: khoảng 750ml - Cấu tạo: trên bình có thước đo thể tích, bên trong có bọc thấm dịch bên trong, có màng lọc vi khuẩn - Tiêu chuẩn chất lượng CE (Châu Âu) hoặc tiêu chuẩn sản xuất ISO |  | Cái | 155
127 | 127 | Catheter động mạch đùi bằng polyurethan, dài 20 - 25cm | Catheter động mạch đùi - Catheter bằng polyurethan, kim chọc bằng thép không gỉ, dây dẫn đầu J - Kích thước: catheter dài 20 - 25cm, cỡ 3Fr, 4Fr, dây dẫn đầu J (0.5 - 0.6) x 45cm; kim chọc 17G, 22G, dài 40 - 70mm - Tiệt khuẩn - Tiêu chuẩn chất lượng FDA (Cục quản lý Thực phẩm và Dược phẩm Hoa Kỳ) hoặc CE (Tiêu chuẩn Châu Âu) |  | Cái | 20
128 | 128 | Catheter động mạch, tĩnh mạch dưới đòn trẻ sơ sinh | Catheter động mạch, tĩnh mạch dưới đòn trẻ sơ sinh dùng đo huyết áp động mạch, truyền dịch, truyền thuốc - Chất liệu bằng polyurethane - Gồm 1 catheter đường kính 2Fr, chiều dài 4cm, 6cm, 8cm; 1 kim dẫn đường cỡ 22G, chiều dài 42 ± 1mm; 1 guidewire 23 ± 1cm, đường kính 0.45 - 0.47mm - Tốc độ truyền dịch 17 ml/phút - Tiệt khuẩn - Tiêu chuẩn chất lượng FDA (Cục quản lý Thực phẩm và Dược phẩm Hoa Kỳ) hoặc CE (Tiêu chuẩn Châu Âu) |  | Cái | 150
129 | 129 | Catheter lọc máu 2 nòng bằng carbothane,cỡ 14.5Fr, dài 24 - 55cm | Catheter lọc máu hai nòng - Chất liệu bằng carbothane - Kích thước: đường kính 14.5Fr, dài 24 - 55cm - Thiết kế lumen “D”, có vòng bít chống đi ngược dòng, có cản quang - Đầu catheter được thiết kế lệch nhau đầu vào và đầu ra cách nhau 3 ± 0,1cm giảm thiểu thấp nhất tái tuần hoàn - Tốc độ chảy: khoảng 450 - 500ml/phút - 01 catheter 14.5Fr, 01 cây tạo đường hầm, 01 thông luồn catheter 15Fr, 01 kim hướng dẫn 18 GA x 2.75" (7cm), 01 lưỡi dao số 11, 01 dây dẫn đầu chữ J được đánh dấu 0.038" x 70cm hoặc 100cm, 02 gạc , 02 nắp đậy , 01 que nong 12Fr, 01 que nong 14Fr, 01 ống thông ba bóng chống xệp lòng catheter - Tiệt khuẩn - Tiêu chuẩn chất lượng FDA (Cục quản lý Thực phẩm và Dược phẩm Hoa Kỳ) hoặc CE (tiêu chuẩn Châu Âu) |  | Cái | 30
130 | 130 | Catheter lọc máu 2 nòng bằng polyurethane, cỡ 12Fr, dài 20 - 22cm | Catheter lọc máu hai nòng - Catheter polyurethane, có chất cản quang, cỡ 12Fr, dài 20 - 22cm, đường kính 4 ± 0.5 mm - Dây dẫn dài 50cm ± 5% , đường kính 0.89 ± 0.01mm, có đầu mũi J mềm - Kim dẫn đường chữ V, thể tích mồi 1.4 ml, ống nối dài trong suốt có nút chặn kim luồn - Ống thông van tim 18G, kim nong 12Fr, dao mổ, dây nối dùng cho chuyển đạo ECG, ống tiêm 5ml - Tiệt khuẩn - Tiêu chuẩn chất lượng CE (Châu Âu) và tiêu chuẩn sản xuất ISO |  | Cái | 1050
131 | 131 | Catheter lọc máu 2 nòng bằng polyurethane, cỡ 14.5Fr, dài 24 - 28cm | Catheter lọc máu hai nòng 14.5Fr - Chất liệu polyurethane có thể tương thích với cồn và iot - Tổng chiều dài Catheter 24cm và 28cm, chiều dài từ đầu đến cuff là 19cm và 23cm - Thiết kế thân thẳng và uốn cong trước, tốc độ lưu thông ≥ 400ml/phút - Thiết kế nòng double “D” - Tốc độ dòng chảy ở 500 ± 5ml/min: tĩnh mạch từ 114 ± 2 ml/phút đến 117 ± 2ml/phút; động mạch từ -128 ± 2ml/phút đến -116 ± 2 ml/phút - Bộ phận đi kèm: 1 ống thông 1 kim luồn 1.3mm OD x 1.0mm ID x 70mm (18GA) 1 đầu dây dẫn J (R 3 mm) 0.97 mm x 70 cm 1 que tạo hầm, đường hầm, 1 ống hầm 1 que nong: 4.7mm OD x 0.99mm ID x 15cm (14F) 1 van siêu âm dẫn đường: 5.0mm ID x 14cm (15F) 1 dao mổ, 2 nút đậy - Thể tích mồi: từ 1.9 đến 2.0 - Tiệt khuẩn - Tiêu chuẩn chất lượng FDA (Cục quản lý Thực phẩm và Dược phẩm Hoa Kỳ) hoặc CE (Tiêu chuẩn Châu Âu) |  | Cái | 210
132 | 132 | Catheter lọc máu hai nòng dùng cho trẻ em | Catheter lọc máu hai nòng dùng cho trẻ em - Catheter Polyurethan 6.5Fr hoặc 8.5Fr dài 11 ± 1cm, loại thẳng - Dây nối mỗi nòng làm bằng vật liệu silicon trong suốt - Dây dẫn đường Nitinol đầu J 0.018'' x 45cm, 0.035'' x 70cm - Cây nong 7Fr hoặc 9Fr, dài 10 - 12cm - Bơm tiêm luer 5ml - Kim dẫn đường 21G x (4-5) cm hoặc 18G x (7-8) cm - Dao mổ số 11 - Tốc độ dòng: V = 81-104ml/phút, A = 77-98ml/phút hoặc V = 155-198ml/phút, A = 148-190ml/phút - Tiệt khuẩn - Tiêu chuẩn chất lượng CE (Châu Âu) và tiêu chuẩn sản xuất ISO |  | bộ | 17
133 | 133 | Catheter tĩnh mạch trung tâm 1 đường bằng polyurethane, cỡ 20G, 22G dài 13 - 15cm | Catheter tĩnh mạch trung tâm 1 đường dùng cho trẻ em - Catheter polyurethane, dây dẫn bằng hợp kim Nickel-Titan - Catheter size 20G x 1.15mm, size 22G x 0.9mm, dài 13 - 15cm, dây dẫn dài 45cm x 0.018'' (0.45mm) - Cây nong 4Fr x 5cm, kim dẫn đường 21G x 4cm - Có đường cản quang, dây dẫn đầu J mềm linh hoạt chống gập - Tốc độ dòng: 20G khoảng (15 - 25ml/ph); 22G khoảng (7.2 - 11.25ml/ph), bơm tiêm - Tiêu chuẩn: CE (Tiêu chuẩn Châu Âu) |  | Bộ | 5
134 | 134 | Catheter tĩnh mạch trung tâm 2 đường bằng polyurethane, cỡ 4Fr, 5Fr dài 6cm, 8cm, 13cm | Catheter tĩnh mạch trung tâm 2 đường trẻ em 4Fr cỡ nòng 20Ga, 22Ga và 5Fr cỡ nòng 18Ga, 20Ga - Chất liệu: Catheter polyurethane có cản quang, dây dẫn làm bằng hợp kim Nickel-Titan, chống gãy gập - Catheter 4Fr dài 6cm và 8cm, cây nong 5Fr x 6cm - Catheter 5Fr dài 8cm và 13cm, cây nong 6Fr x 7cm, - Dây dẫn 0.018'' x 45cm, bơm tiêm, kim thẳng 21G x 4cm - Tốc độ dòng: 4Fr (15-30ml/ph; 5Fr (15-45ml/ph) - Tiệt khuẩn - Tiêu chuẩn: CE (Tiêu chuẩn Châu Âu) |  | Bộ | 30
135 | 135 | Catheter tĩnh mạch trung tâm 2 đường bằng polyurethane, cỡ 7Fr, dài 15 - 16cm | Catheter tĩnh mạch trung tâm 2 đường - Catheter bằng polyurethane, có cản quang, đường kính ngoài 7Fr, chiều dài 15 - 16cm. Catheter có 2 nòng, kích cỡ (14G/16G) hoặc (16G/16G) - Không DEHP - Kim dẫn 18G chữ Y (hoặc hình 3 chạc) - Dây kim loại dẫn đường dài tối thiểu 50cm, đầu chữ J - Có dao mổ, kim nong và bơm tiêm - Tốc độ dòng: ≥ 50 ml/phút - Tiệt khuẩn - Tiêu chuẩn chất lượng CE (Châu Âu) và tiêu chuẩn sản xuất ISO |  | cái | 200
136 | 136 | Catheter tĩnh mạch trung tâm 2 đường bằng polyurethane, cỡ 7Fr, dài 15 - 20cm | Catheter tĩnh mạch trung tâm 2 đường - Catheter bằng polyurethane, có cản quang, đường kính ngoài 7Fr, chiều dài 15 - 20cm. Catheter có 2 nòng, kích cỡ 18G, 14G. - Kim dẫn 18G chữ V, có van ngăn máu trào ngược và tránh tắc mạch do khí; - Dây kim loại dẫn đường dài khoảng 50cm, đầu chữ J - Đầu nối catheter có van 2 chiều - Có dao mổ và kim nong bằng nhựa - Có dụng cụ cố định catheter - Tiệt khuẩn - Tiêu chuẩn chất lượng CE (Châu Âu) và tiêu chuẩn sản xuất ISO |  | Cái | 1200
137 | 137 | Catheter tĩnh mạch trung tâm 2 đường bằng polyurethane, phủ thuốc polyhexanide, cỡ 7Fr, dài 15 - 16cm | Catheter tĩnh mạch trung tâm 2 đường - Catheter bằng polyurethan, có phủ thuốc Polyhexanide kháng khuẩn, có cản quang. Đường kính ngoài 7Fr. Chiều dài 15 - 16cm, có vạch đánh dấu chiều dài catheter. Catheter có 2 nòng, kích cỡ nòng G16, G16 - Kim dẫn 18G chữ V sắc bén, có van ngăn chặn máu trào ngược và tránh tắc mạch do khí; - Dây kim loại dẫn đường dài khoảng 50cm, đầu chữ J - Đầu nối catheter có van 2 chiều - Có dao mổ và kim nong bằng nhựa - Có dụng cụ cố định catheter - Tiệt khuẩn - Tiêu chuẩn chất lượng CE (Châu Âu) và tiêu chuẩn sản xuất ISO |  | Cái | 400
138 | 138 | Catheter tĩnh mạch trung tâm 3 đường bằng polyurethane, 7F, 15 - 16cm | Catheter tĩnh mạch trung tâm 3 đường - Catheter bằng polyurethane, có cản quang, đường kính ngoài 7Fr, chiều dài 15 - 16cm. Catheter có 3 nòng, kích cỡ 18G, 18G, 16G - Không DEHP - Kim dẫn 18G chữ Y - Dây kim loại dẫn đường dài tối thiểu 50cm, đầu chữ J - Có dao mổ và kim nong - Tốc độ dòng: 20 - 72 ml/phút - Tiệt khuẩn - Tiêu chuẩn chất lượng CE (Châu Âu) và tiêu chuẩn sản xuất ISO |  | cái | 50
139 | 139 | Catheter tĩnh mạch trung tâm 3 đường bằng polyurethane, cỡ 7Fr, dài 15-16cm | Catheter tĩnh mạch trung tâm 3 đường - Catheter bằng polyurethane, có cản quang, đường kính ngoài 7Fr, chiều dài 15 - 16cm. Catheter có 3 nòng, kích cỡ 18G, 18G, 16G - Kim dẫn 18G chữ V, có van ngăn máu trào ngược và tránh tắc mạch do khí; - Dây kim loại dẫn đường dài khoảng 50cm, đầu chữ J - Đầu nối catheter có van 2 chiều, - Có dao mổ và kim nong bằng nhựa - Có dụng cụ cố định catheter - Tiệt khuẩn - Tiêu chuẩn chất lượng CE (Châu Âu) và tiêu chuẩn sản xuất ISO |  | Bộ | 400
140 | 140 | Catheter tĩnh mạch trung tâm 3 đường, bằng Polyurethan, cỡ 7Fr, dài 15 - 20cm | Catheter tĩnh mạch trung tâm 3 đường - Nguyên liệu: Polyurethane - Kích cỡ 7Fr, chiều dài 15 - 20cm, catheter có 3 nòng - Kim dẫn 18G chữ V, có valve ngăn chặn máu trào ngược và tránh tắc mạch do khí - Dây kim loại dẫn đường đầu chữ J dài 50cm, mềm dẻo, tránh vặn xoắn - Đầu nối catheter có valve 2 chiều - Có dao mổ - Có dây cáp định vị đầu catheter bằng sóng ECG - Tiệt khuẩn - Tiêu chuẩn chất lượng CE(Châu Âu) và tiêu chuẩn sản xuất ISO |  | Cái | 350
141 | 141 | Catheter tĩnh mạch trung tâm 3 đường, bằng polyurethane 4.5Fr, 5.5Fr dài 6cm, 8cm, 13cm | Catheter tĩnh mạch trung tâm 3 đường trẻ em 4.5Fr, 5.5Fr cỡ nòng 20Ga, 22Ga, 22Ga - Chất liệu: Catheter polyurethane, có cản quang, dây dẫn làm bằng hợp kim Nickel-Titan, chống gãy gập - Catheter 4.5Fr dài 6cm và 8cm, cây nong 5Fr x 6cm - Catheter 5.5Fr dài 8cm và 13cm, cây nong 6Fr x 7cm - Dây dẫn 0.018'' x 45cm, bơm tiêm, kim thẳng 21G x 4cm - Tốc độ dòng 4.5Fr (15-36ml/ph); 5.5Fr là (20-42 ml/ph) - Tiệt khuẩn - Tiêu chuẩn: CE (Tiêu chuẩn Châu Âu) |  | Bộ | 225
142 | 142 | Catheter tĩnh mạch trung tâm 3 đường, bằng polyurethane, phủ thuốc polyhexanide, 7Fr, dài 20cm | Catheter tĩnh mạch trung tâm 3 đường - Catheter bằng chất liệu polyurethan, có phủ thuốc Polyhexanide kháng khuẩn, đường kính ngoài 7F, chiều dài 20cm; 3 nòng, kích cỡ nòng 16G, 18G, 18G - Kim dẫn 18G chữ V sắc bén, có valve ngăn chặn máu trào ngược và tránh tắc mạch do khí; dây kim loại dẫn đường dài 50cm, đầu chữ J - Đầu nối catheter có valve 2 chiều, có dao mổ và kim nong bằng nhựa - Có dây cáp để định vị đầu catheter bằng sóng ECG. - Tiệt khuẩn - Tiêu chuẩn chất lượng CE (Châu Âu) và tiêu chuẩn sản xuất ISO |  | Cái | 1100
143 | 143 | Catheter tĩnh mạch trung tâm 3 đường, phủ chlorhexadine và silver sulfadiazine, 7Fr, dài 16cm hoặc 20cm | Catheter tĩnh mạch trung tâm 3 đường phủ thuốc, bao gồm các bộ phận sau: - Catheter bằng polyurethane, không chứa latex, cản quang, có phủ thuốc kháng khuẩn chlorhexidine và silver sulfadiazine lòng trong catheter, đầu catheter mềm. - Kích cỡ: 7Fr, dài 16cm hoặc 20cm - Cấu tạo gồm 3 nòng, kích cỡ nòng 18G, 18G, 16G - Dây dẫn đường lò xo khoảng 60cm có đầu cong chữ J - 1 kim dẫn 18G - 1 kim đo áp lực tĩnh mạch - 1 bơm tiêm 5 ml, trên thân có lỗ luồn dây dẫn đường - 1 cây nong 8.5F x (10±0.2)cm - Có dụng cụ cố định catheter - Tiệt khuẩn - Tiêu chuẩn chất lượng FDA (Cục quản lý Thực phẩm và Dược phẩm Hoa Kỳ) hoặc CE (tiêu chuẩn Châu Âu) |  | Cái | 850
144 | 144 | Catheter tĩnh mạch trung tâm luồn từ ngoại vi, cỡ 24G | Catheter tĩnh mạch trung tâm luồn từ ngoại vi dùng để truyền thuốc, dịch và thức ăn cho trẻ sơ sinh - 01 catheter chất liệu polyurethane, cỡ 2Fr/24G, dài 30 ± 1 cm - Tốc độ truyền dịch 4.5 - 5.0 ml/phút - Thể tích mồi dịch ban đầu khoảng 0.11 - 0.13ml - 01 kim dẫn đường cỡ 20G - Tiệt khuẩn - Tiêu chuẩn chất lượng FDA (Cục quản lý Thực phẩm và Dược phẩm Hoa Kỳ) hoặc CE (Tiêu chuẩn Châu Âu) |  | Cái | 20
145 | 145 | Catheter tĩnh mạch trung tâm luồn từ ngoại vi, cỡ 28G | Catheter tĩnh mạch trung tâm luồn từ ngoại vi dùng để truyền thuốc, dịch và thức ăn cho trẻ sơ sinh - 01 catheter chất liệu polyurethane, cỡ 1Fr/28G, dài 20 ± 1 cm, trên thân có vạch chia mỗi cm, có cánh cố định - Tốc độ truyền dịch 0.7 - 0.8 ml/phút - 01 kim dẫn đường cỡ 24G - Tiệt khuẩn - Tiêu chuẩn chất lượng FDA (Cục quản lý Thực phẩm và Dược phẩm Hoa Kỳ) hoặc CE (Tiêu chuẩn Châu Âu) |  | Cái | 35
146 | 146 | Catheter tĩnh mạch trung tâm phủ thuốc 4 đường | Catheter tĩnh mạch trung tâm phủ thuốc 4 đường, dài 20cm - Chất liệu bằng Polyurethane, phủ thuốc kháng khuẩn AGB - Catheter có đường kính ngoài 8.5Fr, kích cỡ nòng 16G, 14G, 18G, 18G - Dây kim loại dẫn đường lò xo, tránh vặn xoắn - Đường kính 0.80-0.82mm, chiều dài khoảng 60cm, có đầu thẳng, đầu cong chữ J, định vị bằng ECG - Kim dẫn đường thẳng, 18G, dài 6.3 - 6.4cm - Bơm tiêm 5ml, cây nong 9Fr, đường kính 3.0mm dài 10 -11cm - Nắp đậy không lỗ, kẹp Catheter - Tiệt khuẩn - Tiêu chuẩn chất lượng FDA (Cục quản lý Thực phẩm và Dược phẩm Hoa Kỳ) hoặc CE (Tiêu chuẩn Châu Âu) |  | Cái | 15
147 | 147 | Cây dẫn đường đặt nội khí quản khó dùng 1 lần | Cây dẫn đường đặt nội khí quản khó, dùng 1 lần - Bằng nhựa PVC - Đường kính: 3.3mm hoặc 5.0mm; dài 700 - 800mm - Cây có 1 đầu cong nhẹ dạng Bougie - Tiệt khuẩn - Tiêu chuẩn chất lượng CE (Châu Âu) |  | Cái | 610
148 | 148 | Cây thông nòng đặt nội khí quản | Cây thông nòng đặt nội khí quản - Chất liệu: lõi bằng aluminum dễ uốn, vỏ bằng plastic trơn - Đầu que mềm hạn chế được việc gây tổn thương - Kích cỡ: * Cỡ 6 dài 280 ± 05mm tương thích ống nội khí quản cỡ 2.5 đến 4.5 * Cỡ 10 dài 350 ± 05mm tương thích ống nội khí quản cỡ 4.0 đến 6.0 * Cỡ 14 dài 350 ± 05mm tương thích ống nội khí quản >5.0 trở lên - Tiệt khuẩn - Tiêu chuẩn chất lượng CE (Châu Âu) |  | Cái | 690
149 | 149 | Chăn làm ấm thân trên, người lớn | Chăn làm ấm thân trên, người lớn - Vật liệu gồm màng polyethylene bên trong và lớp vải không dệt bên ngoài, chống thấm dịch, chống rách, không có chất cao su gây dị ứng - Tia X xuyên qua chăn không bị cản trở. - có 3 lớp (lớp chống thấm bên trên, lớp liên kết chống phồng ở giữa, và lớp phân phối khí ấm với nhiều lỗ nhỏ bố trí đều nhau), cho phép chăn ôm sát và phân bổ luồng không khí đều. - Kích thước: (205-209) x (70-75) cm (chưa căng phồng); (180-185) x (60-65) cm (đã căng phồng) - Có hai vị trí kết nối ống thổi linh hoạt - Tiêu chuẩn chất lượng FDA (Cục quản lý Thực phẩm và Dược phẩm Hoa Kỳ) hoặc CE (Tiêu chuẩn Châu Âu) - Tương thích máy sưởi ấm người bệnh WarmTouch hiện có tại Bệnh viện |  | Cái | 200
150 | 150 | Chăn làm ấm toàn thân người lớn | Chăn làm ấm toàn thân người lớn. - Vật liệu gồm màng polyethylene bên trong và lớp vải không dệt bên ngoài, chống thấm dịch, chống rách, không có chất cao su gây dị ứng - Tia X xuyên qua chăn không bị cản trở hoặc ảnh hưởng. - có 3 lớp (lớp chống thấm bên trên, lớp liên kết chống phồng ở giữa, và lớp phân phối khí ấm với nhiều lỗ nhỏ bố trí đều nhau), cho phép chăn ôm sát và phân bổ luồng không khí đều, dễ dàng thăm khám mạch và nhịp tim. - Kích thước: (100-105) x (200-205) cm (chưa căng phồng); (82-85) x (185-200) cm (đã căng phồng) - Tiêu chuẩn chất lượng FDA (Cục quản lý Thực phẩm và Dược phẩm Hoa Kỳ) hoặc CE (Tiêu chuẩn Châu Âu) - Tương thích máy sưởi ấm người bệnh WarmTouch hiện có tại Bệnh viện |  | Cái | 1800
151 | 151 | Chỉ thị hóa học đa thông số dùng cho tiệt khuẩn hơi nước, cỡ 5.1 x 1.9cm (± 3%) | Chỉ thị hóa học đa thông số nhóm 5 (nhiệt độ, thời gian, hơi nước) dùng kiểm tra chất lượng tiệt khuẩn của gói dụng cụ - Thành phần: Giấy 75%, Aluminum 8%, Salicylamide 2-3%, mực 5%, polypropylene 4%; (±5%) - Kích thước: 5.1 x 1.9cm (± 3%) - Áp dụng cho quy trình tiệt khuẩn hơi nước 132 - 134°C và 121°C - Chỉ thị hóa học chuyển màu đúng theo hướng dẫn và phân biệt được rõ ràng chỉ thị hóa học trước - sau tiệt khuẩn - Tiêu chuẩn chất lượng FDA (Cục quản lý Thực phẩm và Dược phẩm Hoa Kỳ) hoặc CE (tiêu chuẩn Châu Âu) và ISO 11140-1 |  | miếng | 148000
152 | 152 | Chỉ thị hóa học đa thông số dùng cho tiệt khuẩn hơi nước, cỡ 7.0 x 2.5cm (± 3%) | Chỉ thị hóa học đa thông số nhóm 5 (nhiệt độ, thời gian, hơi nước) dùng kiểm tra chất lượng tiệt khuẩn của gói dụng cụ - Thành phần: giấy, mực in chỉ thị - Kích thước: 7.0 x 2.5cm (± 3%) - Áp dụng cho quy trình tiệt khuẩn hơi nước 132 - 134°C và 121°C - Chỉ thị hóa học chuyển màu đúng theo hướng dẫn và phân biệt được rõ ràng chỉ thị hóa học trước - sau tiệt khuẩn - Tiêu chuẩn chất lượng FDA (Cục quản lý Thực phẩm và Dược phẩm Hoa Kỳ) hoặc CE (tiêu chuẩn Châu Âu) |  | miếng | 77000
153 | 153 | Chỉ thị hóa học dùng cho máy rửa khử khuẩn, kích thước 100 x 50mm (± 05%) | Chỉ thị hóa học dùng cho máy rửa khử khuẩn - Chất thử tổng hợp mô phỏng chất bẩn - Lắp vào khay giá đỡ - Kích thước: 100 x 50mm (± 05%) - Chỉ thị hóa học chuyển màu đúng theo hướng dẫn và phân biệt được rõ ràng chỉ thị hóa học trước - sau rửa máy - Tiêu chuẩn CE (tiêu chuẩn Châu Âu) hoặc tiêu chuẩn sản xuất ISO |  | Miếng | 500
154 | 154 | Chỉ thị hóa học dùng cho máy rửa khử khuẩn, kích thước 90 x 25mm (05%) | Chỉ thị hóa học dùng cho máy rửa khử khuẩn - Chất thử tổng hợp mô phỏng chất bẩn - Lắp vào khay giá đỡ - Kích thước: 90 x 25mm (± 05%) - Chỉ thị hóa học chuyển màu đúng theo hướng dẫn và phân biệt được rõ ràng chỉ thị hóa học trước - sau rửa máy - Tiêu chuẩn CE (tiêu chuẩn Châu Âu) hoặc tiêu chuẩn sản xuất ISO |  | Miếng | 1000
155 | 155 | Chỉ thị hóa học dùng cho máy tiệt khuẩn nhiệt độ thấp H2O2, cỡ 70 x 22 mm (± 05%) | Chỉ thị hóa học dùng cho máy tiệt khuẩn nhiệt độ thấp H2O2 - Chỉ thị hóa học chuyển màu đúng theo hướng dẫn và phân biệt được chỉ thị hóa học trước - sau tiệt khuẩn - Kích thước: 70 x 22 mm (± 05%) - Tiêu chuẩn chất lượng FDA (Cục quản lý Thực phẩm và Dược phẩm Hoa Kỳ) hoặc CE (tiêu chuẩn Châu Âu) |  | Que | 4500
156 | 156 | Chỉ thị hóa học dùng cho máy tiệt khuẩn nhiệt độ thấp H2O2, cỡ 105 x 20 mm (± 05%) | Chỉ thị hóa học dùng cho máy tiệt khuẩn nhiệt độ thấp H2O2 - Chỉ thị hóa học chuyển màu đúng theo hướng dẫn và phân biệt được chỉ thị hóa học trước - sau tiệt khuẩn - Kích thước: 105 x 20 mm (± 05%) - Tiêu chuẩn chất lượng FDA (Cục quản lý Thực phẩm và Dược phẩm Hoa Kỳ) hoặc CE (tiêu chuẩn Châu Âu) |  | Que | 3500
157 | 157 | Chỉ thị hóa học kiểm tra chất lượng máy rửa dụng cụ sóng siêu âm, cỡ 89 x 25mm (±5%) | Chỉ thị hóa học kiểm tra chất lượng máy rửa dụng cụ sóng siêu âm - Chất thử tổng hợp mô phỏng mô và máu người - Kích thước: 89 x 25mm (±5%) - Chỉ thị hóa học chuyển màu đúng theo hướng dẫn và phân biệt được rõ ràng chỉ thị hóa học trước - sau rửa máy - Tiêu chuẩn chất lượng CE (tiêu chuẩn Châu Âu) hoặc Tiêu chuẩn sản xuất ISO |  | Miếng | 1200
158 | 158 | Chỉ thị hóa học kiểm tra chất lượng máy rửa dụng cụ sóng siêu âm, cỡ 40 x 10mm (±5%) | Chỉ thị hóa học kiểm tra chất lượng máy rửa dụng cụ sóng siêu âm - Chất thử có chứa mẫu công thức thử nghiệm tổng hợp khô màu đỏ được in trên - Kích thước: 40 x 10mm (±5%) - Chỉ thị hóa học chuyển màu đúng theo hướng dẫn và phân biệt được rõ ràng chỉ thị hóa học trước - sau rửa máy - Tiêu chuẩn chất lượng CE (tiêu chuẩn Châu Âu) hoặc Tiêu chuẩn sản xuất ISO |  | Miếng | 600
159 | 159 | Chỉ thị hóa học tiệt khuẩn nhiệt độ thấp Ethylene Oxide | Chỉ thị hóa học dành cho quy trình tiệt khuẩn nhiệt độ thấp Ethylene Oxide - Kích thước: 1.5 x 20cm (±5%) - Thành phần: Giấy in thông tin và mực chỉ thị - Chỉ thị hóa học chuyển màu đúng theo hướng dẫn và phân biệt được rõ ràng chỉ thị hóa học trước - sau tiệt khuẩn - Vạch màu thay đổi từ màu đỏ sang màu xanh sau khi qua tiệt khuẩn - Không chứa chì, kim loại nặng - Tiêu chuẩn chất lượng FDA (Cục quản lý Thực phẩm và Dược phẩm Hoa Kỳ) hoặc CE (tiêu chuẩn Châu Âu) |  | Que | 730
160 | 160 | Chỉ thị sinh học dành cho máy tiệt khuẩn nhiệt độ thấp H2O2 | Chỉ thị sinh học kiểm tra tiệt khuẩn nhiệt độ thấp bằng H2O2 - Thành phần: Vỏ nhựa, nắp được hàn kín * Ống đóng sẵn có chứa bào tử Geobaccillus sterothermophillus * Chỉ thị hóa học trên ống có đổi màu rõ, phân biệt được rõ ràng chỉ thị sinh học trước và sau tiệt khuẩn - Thời gian tiêu diệt bào tử ở 57độ, thời gian ≥ 20 phút - Cho kết quả sau khi ủ sau 15- 30 phút - Tiêu chuẩn chất lượng FDA (Cục quản lý Thực phẩm và Dược phẩm Hoa Kỳ) hoặc CE (tiêu chuẩn Châu Âu) |  | Ống | 950
161 | 161 | Chỉ thị sinh học dành cho máy tiệt khuẩn nhiệt độ thấp H2O2, bằng polyethylene | Chỉ thị sinh học kiểm tra tiệt khuẩn nhiệt độ thấp bằng H2O2 - Thành phần: * ống và nắp là polyprolelene * Giấy lọc ở nắp: sợi polyethylene * Ống đóng sẵn có chứa bào tử Geobaccillus sterothermophillus * Chỉ thị hóa học trên ống có đổi màu rõ, phân biệt được rõ ràng chỉ thị sinh học trước và sau tiệt khuẩn - Cho kết quả sau khi ủ sau 15- 30 phút - Tiêu chuẩn chất lượng FDA (Cục quản lý Thực phẩm và Dược phẩm Hoa Kỳ) hoặc CE (tiêu chuẩn Châu Âu) |  | Ống | 940
162 | 162 | Chỉ thị sinh học tiệt khuẩn nhiệt độ thấp Ethylene Oxide | Chỉ thị sinh học kiểm tra tiệt khuẩn nhiệt độ thấp Ethylene Oxide - Thành phần: * Ống đóng sẵn chứa bào tử Bacillus Atrophaeus * Chỉ thị hóa học trên ống chỉ thị có đổi màu rõ, phân biệt được rõ ràng chỉ thị sinh học trước và sau tiệt khuẩn - Cho kết quả sau khi ủ ≤ 4 giờ - Tiêu chuẩn chất lượng FDA (Cục quản lý Thực phẩm và Dược phẩm Hoa Kỳ) hoặc CE (tiêu chuẩn Châu Âu) |  | Ống | 900
163 | 163 | Chỉ thị sinh học, kiểm tra tiệt khuẩn hơi nước | Chỉ thị sinh học dùng cho kiểm soát khối của tiệt khuẩn hơi nước - Thành phần: Ống nhựa 50-60%, nắp Polypropylene 20 - 25%, Dung dịch nuôi cấy 10 - 15%, Ống thủy tinh Borosilicate 5-10 %, Process Aid < 5%, Nhãn < 2%, Nylon Nonwoven < 2%; (±5%) * Ống đóng sẵn chứa bào tử Geobacillus stearothermophilus * Chỉ thị hóa học trên ống có đổi màu rõ và phân biệt được chỉ thị hóa học trước - sau tiệt khuẩn - Cho kết quả sau khi ủ 20-30 phút - Dùng cho chương trình tiệt khuẩn 132◦C - 135◦C - Tiêu chuẩn chất lượng FDA (Cục quản lý Thực phẩm và Dược phẩm Hoa Kỳ) hoặc CE (tiêu chuẩn Châu Âu) |  | Ống | 1300
164 | 164 | Chỉ thị sinh học, kiểm tra tiệt khuẩn hơi nước, lọc bằng giấy y tế | Chỉ thị sinh học dùng cho kiểm soát khối của tiệt khuẩn hơi nước - Thành phần: *ống và nắp: polypropylene *lọc ở nắp: Giấy y tế * Ống đóng sẵn chứa bào tử Geobacillus stearothermophilus * Chỉ thị hóa học trên ống có đổi màu rõ và phân biệt được chỉ thị hóa học trước - sau tiệt khuẩn - Cho kết quả sau khi ủ 20-30 phút - Dùng cho chương trình tiệt khuẩn 121◦C - 135◦C - Tiêu chuẩn chất lượng FDA (Cục quản lý Thực phẩm và Dược phẩm Hoa Kỳ) hoặc CE (tiêu chuẩn Châu Âu) |  | Ống | 600
165 | 165 | Đai cổ chân | Đai cổ chân hỗ trợ chấn thương khớp cổ chân nhẹ nhàng, dùng trong các trường hợp viêm khớp, giãn dây chằng, các cỡ - Chất liệu: Neoprene tự dính, khóa Velcro - Tiêu chuẩn sản xuất ISO |  | Cái | 24
166 | 166 | Đai cố định xương đòn | Đai cố định xương đòn sử dụng cố định xương đòn trong chấn thương gãy xương đòn, trật khớp cùng đòn - Chất liệu: đệm mút, vải cotton mềm - Định hình ôm quanh phần xương đòn và nách, dây đai có khóa Velcro (băng nhám dính) - Kích cỡ tương ứng số đo vòng ngực: 61-75cm, 76-85cm, 86-95cm, 96-105cm, 105-150cm. - Tiêu chuẩn sản xuất ISO |  | Cái | 80
167 | 167 | Đai cột sống lưng, chất liệu thun lưới | Đai cột sống lưng, chất liệu thun lưới hỗ trợ cột sống vùng thắt lưng sau phẫu thuật, dự phòng tổn thương cột sống, đau nhức cột sống vùng thắt lưng cấp và mãn tính. - 4 thanh nẹp đàn hồi được uốn theo đường cong cơ thể và vải thun lưới. Có hai dây chun ở hai bên có tác dụng bó chặt vào vùng thắt lưng bằng khóa Velcro (băng nhám dính) - Chiều cao 22cm, kích cỡ tương ứng với vòng eo: 50-65 cm, 65-80 cm, 80-95cm, 95-110cm, 110-125cm - Tiêu chuẩn sản xuất ISO |  | Cái | 130
168 | 168 | Đai cột sống lưng, chất liệu vải thun | Đai cột sống lưng hỗ trợ, phòng ngừa các chấn thương vùng cột sống lưng - Chất liệu: vải thun y tế hoặc Linen dạng lưới, có các thanh Plastic cố định cột sống. Tích hợp hạt gốm sinh học phát ra tia hồng ngoại xa giúp thúc đẩy quá trình tuần hoàn máu, có 2 dây đai - Tiêu chuẩn sản xuất ISO |  | Cái | 350
169 | 169 | Đai đầu gối | Đai đầu gối dùng trong hỗ trợ, phòng ngừa các chấn thương đầu gối, hỗ trợ vận động chơi thể thao. - Chất liệu: Neoprene tự dính, băng nhám dính. - Cao khoảng 21 - 22cm, dài khoảng 68 - 70cm - Kích cỡ tương thích chu vi gối 25 - 55cm - Tiêu chuẩn sản xuất ISO |  | Cái | 17
170 | 170 | Đai đầu gối hỗ trợ | Đai đầu gối hỗ trợ phòng ngừa các chấn thương đầu gối - Chất liệu: Vải thun co dãn 4 chiều có độ đàn hồi và độ bền cao, chống trượt. - Kích thước: S (27 - 32cm) M (32 - 37cm) L (37 - 42cm) XL (42 - 47cm) - Tiêu chuẩn sản xuất ISO |  | Cái | 200
171 | 171 | Đai đầu gối, bằng vải | Đai đầu gối cứng phòng ngừa các chấn thương đầu gối, có thể điều chỉnh áp lực - Chất liệu: vải Hi-prene giúp giữ ấm, giữ ẩm, co giãn tốt theo 4 hướng. Giúp đổ mồ hôi, lưu thông máu và giảm phù nề - Rộng khoảng 70 - 102cm - Tiêu chuẩn sản xuất ISO |  | Cái | 100
172 | 172 | Đai hơi cổ chân | Đai hơi cổ chân hỗ trợ sau mổ, sau bó bột đầu dưới hai xương cẳng chân, điều trị gãy mắt cá chân trong, ngoài, phù hợp cho cả chân trái và phải - Chất liệu: PE, PP, đệm xốp, miếng dán velcrocell và bơm hơi. - Cấu tạo: 2 miếng ốp PP có hình dáng phù hợp bên trong và bên ngoài khớp cổ chân, 2 bao hơi PE, có đệm xốp, kết nối bằng keo dán với ốp PP, 2 đai dán velcrocell, bơm hơi 2 đầu - Kích thước: cao khoảng 25 ± 0.1cm |  | Cái | 20
173 | 173 | Đai khủy tay | Đai khủy tay hỗ trợ các chấn thương vùng khủy tay cứng - Chất liệu: vải Hi-prene giúp giữ ấm, giữ ẩm, co giãn tốt. Có tấm lót bên trong cố định vùng khủy tay - Kích thước: cao khoảng 6 - 7cm - tiêu chuẩn sản xuất ISO |  | Cái | 100
174 | 174 | Đai treo tay | Đai treo tay sử dụng trong trường hợp tổn thương khớp vai sau tai biến mạch máu não, gãy xương, chấn thương cẳng tay, khớp vai, cánh tay hoặc khuỷu tay, hỗ trợ tay ở trạng thái nghỉ. - Chất liệu: Vải cotton. - Có khóa Velcro (băng nhám dính) để cố định đai. - Kích thước: tương ứng độ dài từ khuỷu tay đến bàn tay: 25-28cm, 28-31cm, 31-34cm, 34-37cm, 37-40cm, > 40cm. - tiêu chuẩn sản xuất ISO |  | Cái | 190
175 | 175 | Dao mổ củng mạc, 15 độ | Dao mổ củng mạc, tạo đường hầm 15 độ - Chất liệu: thép không gỉ - 2 mặt vát, cạnh mài ngang - Cán dao bằng nhựa, có vị trí giúp chống trượt - Lưỡi dao thẳng và siêu bén - Tiêu chuẩn sản xuất ISO - Tiêu chuẩn chất lượng CE (Tiêu chuẩn Châu Âu) và FDA (Cục quản lý Thực phẩm và Dược phẩm Hoa Kỳ) |  | bộ | 1000
176 | 176 | Đầu đo cung lượng tim tương thích với monitor EV 1000 | Đầu đo cung lượng tim tương thích với monitor EV 1000 tại Bệnh viện - Theo dõi huyết động ít xâm lấn, cung cấp các chỉ số huyết động chuyên sâu: CCO, CCI, SV, SVI, SVV, DO2 - Bộ cảm biến với dây áp lực dài 60 inch (152cm), các chỉ số huyết động được tự động cập nhật với tần suất mỗi 20 giây/ lần. - Tiệt khuẩn - Tiêu chuẩn chất lượng FDA (Cục quản lý Thực phẩm và Dược phẩm Hoa Kỳ) hoặc CE (tiêu chuẩn Châu Âu) |  | Cái | 195
177 | 177 | Đầu nối an toàn không kim, chịu áp lực cao, thể tích mồi dịch 0.04 - 0.05ml | Đầu nối an toàn không kim - Cấu tạo: Lớp vỏ ngoài bằng polycarbonat, van bằng silicone y tế, không chứa DEHP. Van dạng lò xo hoặc vách ngăn đôi, mặt van phẳng, đóng kín trước và sau khi tiêm truyền, Đầu nối luer lock, tương thích với các loại catheter, dây nối, đảm bảo không rò rỉ - Chiều dài: 3 ± 0.5cm - Thể tích mồi dịch 0.04 - 0.05ml - Tốc độ dòng chảy tối thiểu 160ml/phút - Chịu được áp lực ≥ 325psi - Số lần sử dụng ≥ 200 lần tiêm truyền - Thời gian lưu khoảng 5 - 7 ngày - Tiệt khuẩn - Tiêu chuẩn chất lượng FDA (Cục quản lý Thực phẩm và Dược phẩm Hoa Kỳ) hoặc CE (tiêu chuẩn Châu Âu) |  | Cái | 30000
178 | 178 | Đầu nối an toàn không kim, chịu áp lực cao, thể tích mồi dịch 0.08 - 0.1ml | Đầu nối an toàn không kim - Cấu tạo: Lớp vỏ ngoài bằng polycarbonat, van bằng silicone y tế, không chứa DEHP . Van dạng lò xo hoặc vách ngăn đôi, mặt van phẳng, dễ sát trùng, đóng kín trước và sau khi tiêm truyền, Đầu nối luer lock, tương thích với các loại catheter, dây nối, đảm bảo không rò rỉ - Chiều dài: 3 ± 0.5cm - Thể tích mồi dịch 0.08 - 0.1ml - Tốc độ dòng chảy tối thiểu 160ml/phút - Chịu được áp lực khoảng 250 - 300psi - Số lần sử dụng ≥ 200 lần tiêm truyền - Thời gian lưu khoảng 5 - 7 ngày - Tiệt khuẩn - Tiêu chuẩn chất lượng: FDA (Cục quản lý Thực phẩm và Dược phẩm Hoa Kỳ) hoặc CE (tiêu chuẩn Châu Âu) |  | Cái | 40000
179 | 179 | Đầu nối ống thông dùng trong thẩm phân phúc mạc, kết nối giữa bộ chuyển tiếp và ống thông | Đầu nối ống thông dùng trong thẩm phân phúc mạc, kết nối giữa bộ chuyển tiếp và ống thông - Chất liệu bằng titanium - Đường kính trong 1.04" - 1.30" (2.64 - 3.30 mm), đường kính ngoài 1.92" - 2.00" (4.88 - 5.08 mm) - Tiệt khuẩn - Tiêu chuẩn chất lượng FDA (Cục quản lý Thực phẩm và Dược phẩm Hoa Kỳ) hoặc CE (tiêu chuẩn Châu Âu) |  | Cái | 35
180 | 180 | Đầu phun khí dung | Đầu phun khí dung - Kích thước: 67 x 48 x 25 mm (± 10%) - Khối lượng: ≤ 14 gr - Thể tích chứa thuốc: 6 - 7ml - Kích thước hạt trung bình: 3.0 - 3.2 µm - Tốc độ phun thuốc: > 0.2 mL/phút - Thể tích cặn thấp: < 0.1 ml khi phun 3ml thuốc - Độ ồn khi hoạt động: < 35 dB |  | Cái | 200
181 | 181 | Dây cáp đo huyết áp động mạch xâm lấn, tương thích máy EV1000 | Dây cáp đo huyết áp động mạch xâm lấn - Gồm bộ cảm biến đo áp lực, ống xả, bộ dẫn truyền tĩnh mạch, dây dẫn 48inch và 12inch, 2 khóa 3 ngã - Tương thích máy EV1000 của Bệnh viện |  | Bộ | 290
182 | 182 | Dây máy thở cho người lớn tương thích máy thở oxy dòng cao (HFNC) VUN-001 | Dây máy thở cho người lớn - Tích hợp với dây đốt nhiệt dành cho người lớn (đường kính 22mm) - Chiều dài: 1.5m - Lưu lượng dòng chảy: 10-60L/phút - Thời gian sử dụng tối đa 14 ngày - Tương thích máy thở oxy dòng cao (HFNC) VUN-001 (vincent) của Bệnh viện |  | cái | 250
183 | 183 | Dây nịt túi hậu môn nhân tạo | Dây nịt túi hậu môn nhân tạo - Chiều dài: khoảng 58 - 110cm - Có 2 mặt, một mặt mềm tiếp xúc với da để tạo cảm giác mềm mại khi mang. Mặt còn lại hơi thô và không dính vào áo quần khi mang - Tiêu chuẩn chất lượng CE (Châu Âu) hoặc tiêu chuẩn sản xuất ISO |  | Cái | 130
184 | 184 | Dây nối chữ T đi kèm dây truyền 150cm± 0.5cm | Dây nối áp lực cao chữ T có 2 van một chiều dùng cho ống bơm tiêm cản quang 2 nòng - Chất liệu: nhựa PVC, không chứa DEHP - Chiều dài: khoảng 150 ± 0.5cm, đường kính trong 1.5 - 2.0 mm - Chịu áp lực ≥ 300 psi - Trong suốt, dạng xoắn chống gập, đầu nối luer lock an toàn, chống rò rỉ - Tiệt khuẩn - Tiêu chuẩn sản xuất ISO - Tương thích ống bơm tiêm cản quang của máy bơm tiêm điện CT Imaxeon Salient (hai nòng) của Bệnh viện |  | cái | 350
185 | 185 | Dây nối dùng cho bơm tiêm cản quang, cỡ 30 ± 01cm | Dây nối dùng cho bơm tiêm cản quang - Chất liệu PVC, không có chất phụ gia DEHP - Chiều dài: 30 ± 01cm, đường kính trong 03 ± 01 mm - Kháng lực ≥ 2 bar hoặc tương đương - Đầu nối Luer Lock - Tiệt khuẩn - Tiêu chuẩn chất lượng CE (Châu Âu) và tiêu chuẩn sản xuất ISO |  | Cái | 25500
186 | 186 | Dây nối dùng truyền thuốc qua bơm tiêm điện, dài 140 ± 5cm | Dây nối dùng trong truyền thuốc qua bơm tiêm điện - Chất liệu: PVC, không có chất phụ gia DEHP, trong suốt, chống xoắn - Chiều dài: 140 ± 5cm, đường kính trong 0.8 - 1.0mm, đường kính ngoài 1.8 - 2.0mm - Thể tích đuổi khí ≤ 1ml - Kháng lực ≥ 2 bar hoặc tương đương - Đầu nối male và female, tương thích với các loại bơm tiêm và catheter - Tiệt khuẩn - Tiêu chuẩn chất lượng FDA (Cục quản lý Thực phẩm và Dược phẩm Hoa Kỳ) hoặc CE (tiêu chuẩn Châu Âu) - Yêu cầu khi sử dụng: mềm dẻo, đảm bảo không rò rỉ |  | Cái | 45000
187 | 187 | Dây nối dùng truyền thuốc qua bơm tiêm điện, dài 150 ± 5cm | Dây nối dùng trong truyền thuốc qua bơm tiêm điện - Chất liệu: PVC, không Pyrogenic, trong suốt, chống xoắn - Chiều dài: 150 ± 5cm, đường kính trong khoảng 1.0 -1.3mm, đường kính ngoài khoảng 2.0 - 2.5mm - Thể tích đuổi khí ≤ 1ml - Kháng lực ≥ 18.5 psi hoặc tương đương - Áp lực hút 450mmHg hoặc tương đương - Đầu nối male và female, tương thích với các loại bơm tiêm và catheter, dây có khóa áp lực dương chống trào ngược dịch, máu, có màu đỏ phân biệt đầu ra, đầu vô - Tiệt khuẩn - Tiêu chuẩn chất lượng FDA (Cục quản lý Thực phẩm và Dược phẩm Hoa Kỳ) hoặc CE (Tiêu chuẩn Châu Âu) hoặc tiêu chuẩn sản xuất ISO - Yêu cầu khi sử dụng: mềm dẻo, đảm bảo không rò rỉ |  | Cái | 10000
188 | 188 | Dây nối oxy dài tối thiểu 2m | Dây nối oxy - Chất liệu: nhựa PVC pha silicone trung tính - Đường kính lòng ống khoảng 6 ± 0.2mm, chiều dài tối thiểu 2m - Đầu nối tương thích với các dụng cụ cung cấp và hệ thống oxy nguồn của Bệnh viện - Tiệt khuẩn - Tiêu chuẩn chất lượng CE (Châu Âu) hoặc tiêu chuẩn sản xuất ISO |  | Bộ | 825
189 | 189 | Dây truyền dịch | Dây truyền dịch dùng trong liệu pháp tiêm truyền cho người bệnh - Chất liệu PVC, không có chất phụ gia DEHP - Chiều dài dây: 180 ± 5cm, đường kính trong 3 ± 0.1mm, đầu khóa vặn xoắn Luer Lock - Bầu đếm giọt có 2 ngăn cứng - mềm, màng lọc dịch 15µm, van thông khí có màng lọc vi khuẩn 99,9% - Kháng lực ≥ 2 bar hoặc tương đương - Tương thích với đầu nối catheter, dây nối, đảm bảo không rò rỉ dịch - Có bộ phận điều chỉnh giọt kiểu con lăn - Đóng gói tiệt khuẩn từng cái - Tiêu chuẩn chất lượng CE (Châu Âu) và tiêu chuẩn sản xuất ISO |  | Cái | 3000
190 | 190 | Dây truyền dịch có bộ điều chỉnh tốc độ, dài khoảng 150 ± 1cm | Dây truyền dịch có bộ phận chỉnh tốc độ dịch truyền - Chất liệu: PVC, không chứa DEHP, thay thế bằng DEHT an toàn - Chiều dài: khoảng 150 ± 1cm, đường kính trong khoảng 3 ± 0.1mm, đầu nối dạng khóa xoắn vặn - Bầu đếm giọt có 2 ngăn cứng - mềm, màng lọc dịch khoảng 15-16µm, van thông khí có màng lọc vi khuẩn - Có khóa dừng, bộ phận điều chỉnh tốc độ 3ml/h - 270ml/h - Tương thích với các loại dây nối, catheter, đảm bảo không rò rỉ - Tiệt khuẩn - Tiêu chuẩn chất lượng CE (Châu Âu) và tiêu chuẩn sản xuất ISO |  | Cái | 250
191 | 191 | Dây truyền dịch đuổi khí tự động | Dây truyền dịch dùng trong liệu pháp tiêm truyền cho người bệnh - Chất liệu: PVC, không chứa DEHP - Chiều dài dây: 180 ± 5cm, đường kính trong khoảng 3 ± 0.1mm, có cửa tiêm thuốc an toàn, đầu nối dạng khóa xoắn vặn - Bầu đếm giọt có 2 ngăn cứng - mềm, màng lọc dịch khoảng 15µm, van thông khí có màng lọc vi khuẩn - Kháng lực ≥ 2 bar hoặc tương đương - Có chức năng tự động: đuổi khí, ngưng truyền khi hết dịch - Tương thích với đầu nối catheter, dây nối, đảm bảo không rò rỉ dịch - Có bộ phận điều chỉnh giọt - Tiệt khuẩn - Tiêu chuẩn chất lượng CE (Châu Âu) và tiêu chuẩn sản xuất ISO |  | Bộ | 517000
192 | 192 | Dây truyền dịch đuổi khí tự động có kẹp khóa trên dây | Dây truyền dịch dùng trong liệu pháp tiêm truyền cho người bệnh - Chất liệu: PVC, không chứa DEHP - Chiều dài dây 180 ± 5cm, đường kính trong khoảng 3 ± 0.1mm, có cửa tiêm thuốc an toàn là cổng kết nối không kim, đầu khóa vặn xoắn Luer Lock - Bầu đếm giọt có 2 ngăn cứng - mềm, với màng lọc Hydrophilic kích cỡ 15µm - Kháng lực ≥ 2 bar hoặc tương đương - Có chức năng tự động: đuổi khí, ngưng truyền khi hết dịch với tốc độ truyền 20 giọt/ml, thể tích đuổi khí 18ml - Nắp đậy đuôi dây truyền với màng lọc Hydrophobic 1.2 micron cho phép tự động đuổi khí chỉ bằng 1 tay - Tương thích với đầu nối catheter, dây nối, đảm bảo không rò rỉ dịch - Có bộ phận điều chỉnh giọt và 1 kẹp khóa trên dây - Tiệt khuẩn - Tiêu chuẩn chất lượng CE (Châu Âu) và tiêu chuẩn sản xuất ISO |  | Bộ | 20200
193 | 193 | Dây truyền dịch tránh ánh sáng, dài khoảng 180 ± 5cm | Dây truyền dịch tránh ánh sáng dùng trong tiêm truyền hóa chất điều trị ung thư - Chất liệu: PUR, không chứa DEHP, tránh ánh sáng - Chiều dài dây: khoảng 180 ± 5cm, đường kính trong khoảng 3 ± 0.1mm, đường kính ngoài khoảng 4mm, có cửa tiêm thuốc an toàn, đầu nối dạng khóa xoắn vặn - Bầu đếm giọt có 2 ngăn cứng - mềm, màng lọc dịch khoảng 15-16µm, van thông khí có màng lọc vi khuẩn - Kháng lực ≥ 2 bar hoặc tương đương - Có chức năng tự động: đuổi khí, ngưng truyền khi hết dịch - Tương thích với đầu nối catheter, dây nối, đảm bảo không rò rỉ dịch - Có bộ phận điều chỉnh giọt - Tiệt khuẩn - Tiêu chuẩn chất lượng CE (Châu Âu) và tiêu chuẩn sản xuất ISO |  | Cái | 500
194 | 194 | Dây truyền máu đầu trơn | Dây truyền máu đầu trơn - Chất liệu: PVC - Chiều dài: 160 - 165cm - Bầu đếm giọt: bằng Polypropylene, gồm 2 ngăn cứng và mềm, trong suốt, có màng lọc bằng PET, kích thước mắt lưới lọc 175 - 210µ, 20 giọt/ml - Đầu nối male, đầu trơn, tương thích với đầu nối catheter hoặc dây nối, có kim 18G - Có bộ phận điều chỉnh giọt - Tiệt khuẩn - Tiêu chuẩn chất lượng CE (Châu Âu) và tiêu chuẩn sản xuất ISO |  | Cái | 12000
195 | 195 | Dây truyền máu đầu xoắn | Dây truyền máu đầu xoắn - Chất liệu: Polyamide - Chiều dài: 180 - 185cm, đường kính trong khoảng 3 ± 0.1mm, đường kính ngoài khoảng 4 ± 0.1mm - Bầu đếm giọt: gồm 2 ngăn cứng và mềm, trong suốt, diện tích màng lọc 11cm², kích thước mắt lưới màng lọc 200µ, đầu lấy máu mũi tù, trong suốt, có nắp bảo vệ - Đầu nối male, kiểu xoắn vặn, tương thích với đầu nối catheter hoặc dây nối - Có bộ phận điều chỉnh giọt, có chức năng đuổi khí tự động - Tiệt khuẩn - Tiêu chuẩn chất lượng CE (Châu Âu) và tiêu chuẩn sản xuất ISO |  | Bộ | 7400
196 | 196 | Đế bằng dán túi hậu môn nhân tạo 2 mảnh | Đế bằng dán túi hậu môn nhân tạo 2 mảnh - Chất liệu: Hydrocolloid - Đường kính vòng gắn 70 ± 1mm, vòng cắt tối đa 57mm - Đế dán vào da có độ pH 4.0 - 5.5 - Thời gian sử dụng tối thiểu >3 ngày - Dùng với túi hậu môn nhân tạo 2 mảnh cùng hãng - Không gây kích ứng da, không tồn dư keo trên da sau khi tháo - Tiêu chuẩn sản xuất ISO |  | Cái | 400
197 | 197 | Đế lồi hậu môn nhân tạo 2 mảnh | Đế lồi hậu môn nhân tạo 2 mảnh - Chất liệu: Hydrocolloid - Đường kính vòng gắn 70mm - Cấu tạo: + Đế lồi có phần lồi ra ngoài tạo được áp lực lên vùng da xung quanh hậu môn nhân tạo + Đế dán vào da có độ pH 4.0 - 5.5 + Đế có phần gắn kết với túi có thể nhấc lên khi gắn - Dùng với túi hậu môn nhân tạo 2 mảnh cùng hãng - Tiêu chuẩn sản xuất ISO |  | Cái | 200
198 | 198 | Đè lưỡi gỗ | Đè lưỡi gỗ dùng trong thăm khám vùng hầu họng - Chất liệu: gỗ thông hoặc gỗ tự nhiên - Kích cỡ: 150 x 20 x 2mm (±05%) - Đặc điểm: trơn láng, không bén cạnh, không trầy xướt - Tiệt khuẩn - tiêu chuẩn sản xuất ISO |  | Cái | 136000
199 | 199 | Điện cực dán đo dùng cho máy Sierra Summit Cadwell | Điện cực dán đo dẫn truyền thần kinh vận động - Chất liệu: bạc / bạc chloride (Ag/AgCl) và gel rắn - Kích thước điện cực: 470 - 475mm² - Diện tích ghi 50 - 55mm², dây dài khoảng 1.2 - 1.5m - Mỗi điện cực với dây dẫn mã màu đỏ, xanh lá cây và màu đen - Tương thích với máy điện cơ Sierra Summit Cadwell của Bệnh viện - Tiêu chuẩn chất lượng CE (Châu Âu) hoặc tiêu chuẩn sản xuất ISO |  | Cặp | 1300
200 | 200 | Điện cực đất dùng cho máy Sierra Summit Cadwell | Điện cực đất chống nhiễu dùng trong đo vận động, khảo sát kim EMG - Chất liệu: bạc / bạc chloride (Ag/AgCl) và gel rắn - Kích thước: Dây dài khoảng 1.5 - 2.0m - Diện tích tiếp xúc: khoảng 1240 - 1245mm² - Tương thích với máy điện cơ Sierra Summit Cadwell của Bệnh viện - Tiêu chuẩn chất lượng CE (Châu Âu) hoặc tiêu chuẩn sản xuất ISO |  | Cái | 750
201 | 201 | Điện cực nhẫn dùng cho máy Sierra Summit Cadwell | Điện cực nhẫn đo dẫn truyền thần kinh cảm giác - Chất liệu: Thép không gỉ - Chiều dài khoảng 1.0 - 1.1m - Dây cáp: Cu/Sn với lớp cách nhiệt PVC - Đầu kết nối: Cu/Au với lớp cách nhiệt PE - Cặp điện cực nhẫn để ghi và kích thích điện được đánh dấu bằng các dây có màu khác nhau (đỏ và đen) để biểu thị các cực - 1 dây gồm 2 chấu và 2 điện cực âm dương - Tương thích với máy điện cơ Sierra Summit Cadwell của Bệnh viện - Tiêu chuẩn chất lượng FDA (Cục quản lý Thực phẩm và Dược phẩm Hoa Kỳ) hoặc CE (Tiêu chuẩn Châu Âu) hoặc tiêu chuẩn sản xuất ISO |  | Cái | 12
202 | 202 | Dụng cụ cố định ống nội khí quản, chống cắn | Dụng cụ cố định ống nội khí quản, chống cắn - Cấu tạo: gồm 2 miếng dán cố định hai bên má người bệnh - Chất liệu: hydrocolloid, không chứa Latex - Băng cố định vùng gáy có thể tháo rời và thay thế, phần cố định ống nội khí quản có thể di chuyển được, tránh loét môi, có ống chống cắn - Dùng cho ống nội khí quản có đường kính khoảng 5 - 10mm - Thời gian sử dụng tối đa 7 ngày - Tiêu chuẩn chất lượng CE (Châu Âu) |  | Cái | 2000
203 | 203 | Dụng cụ nâng cổ tử cung | Dụng cụ nâng cổ tử cung, giảm áp lực mở cổ tử cung ngừa sinh non - Chất liệu: silicon, đàn hồi có thể gấp lại - Đường kính ngoài: 65 - 70mm; đường kính trong: 32 - 35mm; chiều cao: 21 - 25mm - Có lỗ thoát dịch - Tiêu chuẩn chất lượng FDA (Cục quản lý Thực phẩm và Dược phẩm Hoa Kỳ) hoặc CE (Tiêu chuẩn Châu Âu) hoặc tiêu chuẩn sản xuất ISO |  | Cái | 60
204 | 204 | Dụng cụ tập hít thở hoạt động kép | Dụng cụ tập hít thở hoạt động kép sử dụng tập luyện hít thở và tống đờm, tăng chức năng phổi trước và sau phẫu thuật, ngăn ngừa các biến chứng về phổi như viêm phổi sau phẫu thuật - Cấu tạo: có 2 phần Tập luyện cơ hít vào (IMT: tối đa 40 ±2 cmH2O) Áp lực thở ra gắng sức (PEP: tối đa 20 ±2 cmH2O) |  | Cái | 500
205 | 205 | Dung dịch điều trị vết thưởng hở và giảm sẹo, dạng xịt | Dung dịch điều trị vết thương hở và giảm sẹo, dạng xịt - Thành phần: Dầu tự nhiên (dầu Neem, propane, butane) - Dung tích: ≥ 10ml - Tiêu chuẩn chất lượng FDA (Cục quản lý Thực phẩm và Dược phẩm Hoa Kỳ) hoặc CE (Tiêu chuẩn Châu Âu) hoặc tiêu chuẩn sản xuất ISO |  | Chai | 30
206 | 206 | Dung dịch dùng ngoài dạng xịt điều trị phòng ngừa tổn thương da do dịch tiết, loét do áp lực | Dung dịch dùng ngoài dạng xịt điều trị phòng ngừa tổn thương da do dịch tiết, loét do áp lực - Thành phần: Hexamethyldisiloxane khoảng 60 - 90%, Isooctane khoảng 8 - 15%, Acrylate Terpolymer khoảng 3 - 15%, Polyphenylmethylsiloxane Copolymer khoảng 0.1 - 5%, không chứa cồn - Thời gian khô: <30 giây - Thời gian tác dụng kéo dài khoảng 70-75 giờ - Thể tích: khoảng 28 - 30ml - Tiệt khuẩn - Tiêu chuẩn chất lượng FDA (Cục quản lý Thực phẩm và Dược phẩm Hoa Kỳ) hoặc CE (tiêu chuẩn Châu Âu) |  | Chai | 1800
207 | 207 | Dung dịch dùng ngoài phòng ngừa loét do tỳ đè, dạng xịt | Dung dịch dùng ngoài phòng ngừa loét do tỳ đè, dạng xịt - Thành phần: acid béo (dầu ngô peroxide 98-99%) chứa: acid linoleic khoảng 60 - 65%, vitamin E, hương hạt hồi khoảng 1-5% - Đặc tính: phục hồi lớp hydrolipid bảo vệ da và thúc đẩy sự tái tạo lớp tế bào biểu bì, phục hồi màng lipid trên da - Thể tích: 20 - 25ml - Tiêu chuẩn chất lượng: CE (Tiêu chuẩn Châu Âu) |  | Chai | 3000
208 | 208 | Dung dịch dùng ngoài phòng ngừa tổn thương da do dịch tiết dạng kem | Dung dịch dùng ngoài phòng ngừa tổn thương da do dịch tiết, dạng kem - Thành phần: Nước: 40 – 70%; dầu dừa: 7 - 15%; Glycerol: 3 - 10%; Isopropyl palmitate: 3 - 10%; Poly(oxypropylene)stearyl ether: 3 - 10%; Paraffin Wax: 3 - 7%; Bis(1-methylheptyl) Adipate: 1 - 5%; Poly(dimethylsiloxane): 1 - 5%; Silicic acid, muối natri - Thời gian tác dụng khoảng 7-9 giờ - Trọng lượng 28 - 30g - Tiêu chuẩn chất lượng CE (Châu Âu) và tiêu chuẩn sản xuất ISO |  | Ống | 600
209 | 209 | Dung dịch dùng ngoài phòng ngừa tổn thương da do dịch tiết, loét do áp lực, 1ml | Dung dịch dùng ngoài phòng ngừa tổn thương da do dịch tiết, loét do áp lực, 1ml - Thành phần: Hexamethyldisiloxane khoảng 65 - 90%, Isooctane khoảng 8 - 12%, Acrylate Terpolymer khoảng 3 - 12%, Polyphenylmethylsiloxane Copolymer khoảng 0.1 - 5%, không chứa cồn - Thời gian khô: <30 giây - Thời gian tác dụng kéo dài khoảng 70-75 giờ - Tiệt khuẩn - Tiêu chuẩn chất lượng FDA (Cục quản lý Thực phẩm và Dược phẩm Hoa Kỳ) hoặc CE (tiêu chuẩn Châu Âu) |  | Gói | 2000
210 | 210 | Dung dịch kháng khuẩn và cân bằng ẩm | Dung dịch kháng khuẩn và cân bằng ẩm Thành phần gồm: Colloidal silver 2 - 3%, Hyaluronic acid sodium salt 0.2 - 0.3%, Silicon dioxide 4.5 -5.0%, Aluminum silicate 90 - 93%. Van ngăn cản sự xâm nhập của vi khuẩn Trọng lượng: ≥ 10g Tiêu chuẩn chất lượng FDA (Cục quản lý Thực phẩm và Dược phẩm Hoa Kỳ) hoặc CE (Tiêu chuẩn Châu Âu) hoặc tiêu chuẩn sản xuất ISO |  | Chai | 22
211 | 211 | Dung dịch lọc máu I | Dung dịch lọc máu I Can 10 lít dung dịch đậm đặc 1 lít dung dịch chứa: • Natri Bicarbonate: 84g • Dinatri Edetat: 0.05g • Nước tinh khiết - Thể tích: ≥10 lít/can - Tiêu chuẩn chất lượng CE (Châu Âu) và tiêu chuẩn sản xuất ISO |  | Can | 3000
212 | 212 | Dung dịch lọc máu II | Dung dịch lọc máu II Can 10 lít dung dịch đậm đặc chứa • Natri clorid: 2708.69g • Kali clorid: 67.10g • Calciclorid.2H2O: 99.24 g • Magnesi clorid.6H2O: 45.75g • Acid acetic: 81.00g • Glucose H2O: 494.99g • Nước tinh khiết - Thể tích: ≥10 lít/can - Tiêu chuẩn chất lượng CE (Châu Âu) và tiêu chuẩn sản xuất ISO |  | can | 5500
213 | 213 | Dung dịch điều trị vết thương, dạng xịt | Dung dịch điều trị vết thương - Thành phần: 0.2 - 0.3 % muối natri axit hyaluronic, bạc, vitamin E - Khối lượng: 50 - 75 ml - Tiêu chuẩn chất lượng CE (Tiêu chuẩn Châu Âu) hoặc tiêu chuẩn sản xuất ISO |  | Chai | 30
214 | 214 | Gạc Alginate, cỡ 10 x 10cm (±05%) | Gạc Alginate thấm hút, có chứa bạc, dùng trong điều trị vết thương nhiễm trùng có kích thước < 10cm - Cấu tạo: 2 lớp natri carboxymethylcellulose tẩm khoảng 1.0 - 1.5% ion bạc - Kích thước: 10 x 10cm (±05%) - Tiệt khuẩn - Tiêu chuẩn chất lượng CE (Châu Âu) và tiêu chuẩn sản xuất ISO |  | Miếng | 1800
215 | 215 | Gạc Alginate, cỡ 15 x 15cm (±05%) | Gạc Alginate thấm hút, có chứa bạc, dùng trong điều trị vết thương nhiễm trùng có kích thước < 15cm - Thành phần: Muối Calcium; Alginic acid: 60-90%, Carboxymethyl Cellulose: 10-30%, Muối bạc: 3-7% - Kích thước: 15 x 15cm (±05%) - Khả năng hút dịch tiết: tối thiểu 0.2g/cm² - Thời gian lưu băng: tối đa 14 ngày - Tiệt khuẩn - Tiêu chuẩn chất lượng FDA (Cục quản lý Thực phẩm và Dược phẩm Hoa Kỳ) hoặc CE (tiêu chuẩn Châu Âu) |  | Miếng | 400
216 | 216 | Gạc Alginate, cỡ rộng 2.5cm x dài 30 ± 0.5cm | Gạc Alginate thấm hút, có chứa bạc, được tạo từ bọt biển, tự tan, tạo gel khi tiếp xức với dịch - Thành phần: Alginate G (axit guluronic), natri carboxymethyl cellulose và sợi phủ bạc - Kích thước: rộng 2.5cm x dài 30 ± 0.5cm - Giải phóng ion bạc trong khoảng 7 ngày - Tiệt khuẩn - Tiêu chuẩn chất lượng FDA (Cục quản lý Thực phẩm và Dược phẩm Hoa Kỳ) hoặc CE (tiêu chuẩn Châu Âu) |  | Miếng | 500
217 | 217 | Gạc băng mắt 5 x 7cm (±05%) | Gạc băng mắt - Bằng cotton 100% - Kích thước: 5 x 7cm (±05%), hình oval - Tiệt khuẩn - Tiêu chuẩn sản xuất ISO |  | Miếng | 3500
218 | 218 | Gạc che xung quanh ống mở khí quản | Gạc che xung quanh ống mở khí quản - Cấu tạo gồm 3 lớp: + Lớp thứ nhất làm bằng sợi viscose phủ nhôm, không dính vết thương + Lớp thứ 2 hút dịch tiết + Lớp thứ 3 là lớp vật liệu mỏng không dệt - Kích thước: 8 x 9cm (±05%) - Tương thích với ống mở khí quản có đường kính: 10 - 20mm - Tiệt khuẩn - Tiêu chuẩn chất lượng CE (Châu Âu) hoặc tiêu chuẩn sản xuất ISO |  | Miếng | 2500
219 | 219 | Gạc cuộn sạch, cỡ 9cm x (2-3)m | Gạc cuộn sạch - Chất liệu: 100% sợi cotton, không hồ - Kích thước: 9cm x (2-3)m - Mật độ sợi: dọc 73-85 sợi/ 10cm, ngang 65-75 sợi/10cm - tiêu chuẩn sản xuất ISO |  | Cuộn | 10000
220 | 220 | Gạc dẫn lưu, cỡ 1 x 300cm, 4 - 6 lớp | Gạc dẫn lưu tai mũi họng - Chất liệu: vải không dệt: Polyester và Rayon hoặc Polyester và viscose - Kích thước: 1 x 300cm, 4 - 6 lớp - Khả năng hút nước: Trung bình 1 gam gạc giữ được từ 5 gam nước trở lên - Tiệt khuẩn - Tiêu chuẩn sản xuất ISO |  | cuộn | 5000
221 | 221 | Gạc dẫn lưu, cỡ 2 x 300cm, 4 - 6 lớp | Gạc dẫn lưu tai mũi họng - Chất liệu: vải không dệt: Polyester và Rayon hoặc Polyester và viscose - Kích thước: 2 x 300cm, 4 - 6 lớp - Khả năng hút nước: Trung bình 1 gam gạc giữ được từ 5 gam nước trở lên - Tiệt khuẩn - Tiêu chuẩn sản xuất ISO |  | cuộn | 2000
222 | 222 | Gạc đắp vết thương, cỡ 6 x 15cm (±1cm) | Gạc đắp vết thương <15cm - Cấu tạo: gồm 1 lớp bông (100% cotton) ở giữa 2 lớp gạc không dệt hút nước (sợi viscose hút nước 70-80% và 20-30% polyester) - Kích thước: 6 x 15cm (±1cm) - Tốc độ hút nước: thời gian chìm <10 giây - Khả năng hút nước: Trung bình 1 gam gạc giữ được >5gr nước - Tiệt khuẩn - Tiêu chuẩn sản xuất ISO |  | Miếng | 30000
223 | 223 | Gạc dùng trong lọc máu thận nhân tạo | Gạc dùng trong lọc máu thận nhân tạo Thành phần gồm: 1. Khăn trải chống thấm: 40cm x 60cm. Số lượng: 01 cái. + Chất liệu màng PE; giấy tổng hợp làm màng thấm 1 chiều; có khả năng hút ẩm siêu thấm. 2. Gạc lót đốc kim (3-4) x 5cm x 4 lớp (2 cái), gạc không dệt, hút nước 3. Gạc phẫu thuật không dệt, thấm nước, bằng Polyester và Rayon hoặc Polyester và Viscose: (7-8) x (7-8)cm x 6-8 lớp (04 cái) 4. Gạc thận nhân tạo: (3-4) x (4-5)cm x 40 lớp (02 cái): + 100% cotton + Trọng lượng: 32gam/m2 ± 10% + Mật độ sợi: ngang khoảng 75 - 80 sợi/10cm, dọc 95 ± 5 sợi/10cm. + Khả năng hút nước: Trung bình 1 gam gạc giữ được từ 5 gam nước trở lên - Tiệt khuẩn - Tiêu chuẩn sản xuất ISO |  | Bộ | 30000
224 | 224 | Gạc ép sọ não cản quang, 2 x 8cm, 4 - 6 lớp | Gạc ép sọ não cản quang - Chất liệu: khoảng 60 - 70% viscose, 30 - 40% polyester, màu trắng, có sợi cản quang - Kích thước: 2 x 8cm, 4 - 6 lớp - Khả năng hút nước: Trung bình 1 gam gạc giữ được >5gr nước - Trọng lượng: khoảng 35 - 40g/m² - Tiệt khuẩn - Gói tối thiểu 20 miếng - Tiêu chuẩn sản xuất ISO |  | Miếng | 35000
225 | 225 | Gạc gắn với băng dính trong suốt, cỡ 5 x 7cm ((±05%) | Gạc gắn băng dính trong suốt, dùng cho vết thương, vết mổ < 4cm - Nền băng: lớp màng trong suốt, bán thấm, bằng Polyurethane < 5%, phủ lớp keo Acrylate khoảng 10 - 15%, ngăn ngừa sự xâm nhập của vi khuẩn/ vi rút có đường kính > 27nm, cạnh mép bo tròn, kích thước nền băng 5 x 7cm (±05%) - Lớp gạc ở giữa: bằng vải không dệt, kích thước gạc (2-3) x 4cm - Tiệt khuẩn - Tiêu chuẩn chất lượng FDA (Cục quản lý Thực phẩm và Dược phẩm Hoa Kỳ) hoặc CE (tiêu chuẩn Châu Âu) |  | Miếng | 100000
226 | 226 | Gạc gắn với băng dính trong suốt, cỡ 7 x 10cm (±05%) | Gạc gắn băng dính trong suốt dùng trong băng vết thương, vết mổ < 7cm - Nền băng: lớp màng trong suốt, bán thấm, bằng Polyurethane, phủ lớp keo Acrylic 30 ± 3 g/m², kích thước nền băng 7 x 10cm (±05%) - Lớp gạc ở giữa: bằng vải viscose và polyester, kích thước gạc (3-4) x 7cm - Mức thấm hơi nước: ≥ 500 g/m²/24 giờ - Lực dính: ≥1N/cm - Tiệt khuẩn - Tiêu chuẩn chất lượng CE (Châu Âu) và tiêu chuẩn sản xuất ISO |  | Miếng | 20000
227 | 227 | Gạc gắn với băng dính trong suốt, cỡ 9 x 25cm (±05%) | Gạc gắn băng dính trong suốt dùng trong băng vết thương, vết mổ < 25cm - Nền băng: lớp màng trong suốt, bán thấm, bằng Polyurethane < 5%, phủ lớp keo Acrylate khoảng 10 - 15%, ngăn ngừa sự xâm nhập của vi khuẩn/ vi rút có đường kính > 27nm, cạnh mép bo tròn, kích thước nền băng 9 x 25cm (±05%) - Lớp gạc ở giữa: bằng vải không dệt khoảng 15 - 25%, kích thước gạc (4-5) x 20cm - Tiệt khuẩn - Tiêu chuẩn chất lượng FDA (Cục quản lý Thực phẩm và Dược phẩm Hoa Kỳ) hoặc CE (tiêu chuẩn Châu Âu) |  | Miếng | 14000
228 | 228 | Gạc gắn với băng dính trong suốt, cỡ 9 x15cm (±05%) | Gạc gắn băng dính trong suốt dùng trong băng vết thương, vết mổ < 10cm - Nền băng: lớp màng trong suốt, bán thấm, bằng Polyurethane < 5%, phủ lớp keo Acrylate 10 - 15%, ngăn ngừa sự xâm nhập của vi khuẩn/ vi rút có đường kính > 27nm, cạnh mép bo tròn, kích thước nền băng 9 x 15cm (±05%) - Lớp gạc ở giữa: bằng vải không dệt 15 - 25%, kích thước gạc (4-5) x 10cm - Tiệt khuẩn - Tiêu chuẩn chất lượng FDA (Cục quản lý Thực phẩm và Dược phẩm Hoa Kỳ) hoặc CE (tiêu chuẩn Châu Âu) |  | Miếng | 17000
229 | 229 | Gạc Hydrocolloid, 10 x 10cm (±05%), dày 0.3 - 0.8mm | Gạc Hydrocolloid - Chất liệu: gelatin, carboxymethyl-cellulose và pectin, dày 0.3 - 0.8mm, có màng film polyurethane bán thấm phủ ngoài - Kích thước: 10 x 10cm (±05%) - Đặc điểm: không dính, không thấm nước - Thời gian lưu băng: có thể lưu đến 7 ngày - Tiệt khuẩn - Tiêu chuẩn chất lượng CE (Châu Âu) hoặc tiêu chuẩn sản xuất ISO |  | Miếng | 20
230 | 230 | Gạc hydrocolloid, 10 x 10cm (±05%), dày 1.5 ± 0.2mm | Gạc hydrocolloid thấm hút dịch tiết, chuyển thành hydrogel tạo hàng rào ngăn cản sự xâm nhập của vi khuẩn, virut và các chất ngoại lại khác - Cấu tạo: lớp hydrocolloid, tráng lớp polyurethane ngoài cùng không thấm nước, lớp foam. Lớp bám dính chứa polyme - Kích thước: 10 x 10cm (±05%), dày 1.5 ± 0.2mm - Tiệt khuẩn - Tiêu chuẩn chất lượng CE (Châu Âu) hoặc tiêu chuẩn sản xuất ISO |  | Miếng | 2400
231 | 231 | Gạc hydrocolloid, 10 x 10cm (±05%), dày 2 ± 0.2mm | Gạc hydrocolloid dùng chăm sóc vết thương - Cấu tạo từ hydrocolloid, lớp xốp Polyurethane dày 2mm, mặt sau là màng film polyurethane bán thấm - Kích thước: 10 x 10cm (±05%), dày 2 ± 0.2mm - Đặc tính: tự dính, không thấm nước - Tốc độ thoát hơi ẩm tối thiểu 590 g/m²/ngày - Khả năng hút dịch tối thiểu 3.0 g/m²/ngày - Thời gian lưu khoảng 5 - 7 ngày - Tiệt khuẩn - Tiêu chuẩn chất lượng CE (Châu Âu) hoặc tiêu chuẩn sản xuất ISO |  | Miếng | 30
232 | 232 | Gạc hydrocolloid, loại mỏng, 10 x 10cm (±05%) | Gạc hydrocolloid thấm hút dịch tiết, chuyển thành hydrogel - Cấu tạo: lớp hydrocolloid, tráng lớp film polyurethane, không thấm nước - Kích thước: 10 x 10cm (±05%), dày 0.3 - 0.5mm - Tiệt khuẩn - Tiêu chuẩn chất lượng CE (Châu Âu) và tiêu chuẩn sản xuất ISO |  | Miếng | 1500
233 | 233 | Gạc hydrogel, kích cỡ 15 x 15cm (±05%) | Gạc hygrogel, dùng che phủ vết thương giúp cân bằng ẩm tối ưu cho nền vết thương, giúp nhanh lành thương. Dùng cho các tổn thương tỳ đè, loét chân do bệnh lý mạch máu, bàn chân đái tháo đường, bỏng, ngăn ngừa nứt da - Cấu tạo gồm 4 lớp: lớp hydrogel khô và foam hút dịch vết thương, có lớp polymer chống dính, có màng bán thấm polyurethan - Kích thước: 15 x 15cm (±05%) - Tiệt khuẩn từng miếng - Tiêu chuẩn chất lượng CE (Châu Âu) và tiêu chuẩn sản xuất ISO |  | Miếng | 1000
234 | 234 | Gạc lưới lipido-collloid mắt lưới ≤ 0.5mm², 15 x 20cm (±05%) | Gạc lưới Lipido-Colloid, dùng cho vết thương < 15cm - Dệt lưới Polyester, tẩm lipido-colloid, kích thước mắt lưới ≤ 0.5mm² - Kích thước: 15 x 20cm (±05%) - Tiệt khuẩn - Tiêu chuẩn chất lượng CE (Tiêu chuẩn Châu Âu) hoặc tiêu chuẩn sản xuất ISO |  | Miếng | 150
235 | 235 | Gạc lưới tẩm bạc, cỡ 10 x 12cm (±05%) | Gạc lưới tẩm bạc là lớp băng phụ, dùng cho vết thương có dấu hiệu nhiễm trùng < 12cm - Chất liệu: dệt lưới Polyester, Lipido-Colloid, phủ bạc sulphat 0.5 ± 0.1mg/cm² - Kích thước: 10 x 12cm (±05%) - Tiệt khuẩn - Tiêu chuẩn chất lượng: CE (Tiêu chuẩn Châu Âu) |  | Miếng | 900
236 | 236 | Gạc lưới tẩm nano-oligosaccharide, 10 x 10cm (±05%) | Gạc lưới tẩm là lớp băng phụ, dùng cho vết thương có kích thước < 10cm - Chất liệu: dệt lưới Polyester, Lipido-Colloid - Kích thước: 10 x 10cm (±05%) - Mắt lưới có tẩm nano - Oligosaccharide khoảng 0.8 – 1.5 mg/cm² - Thời gian lưu băng từ 5 - 7 ngày - Tiệt khuẩn - Tiêu chuẩn chất lượng: CE (Tiêu chuẩn Châu Âu) |  | Miếng | 200
237 | 237 | Gạc lưới, cỡ 10 x 10cm (±05%) | Gạc lưới là lớp băng phụ, giúp tăng sinh nguyên bào sợi, gỡ băng không đau, tăng khả năng hấp thu dịch lên lớp băng chính, dùng cho vết thương < 10cm - Chất liệu: dệt lưới polyester, tẩm lipido-colloid - Kích thước: 10 x 10cm (±05%) - Tiệt khuẩn - Tiêu chuẩn chất lượng CE (Châu Âu) và tiêu chuẩn sản xuất ISO |  | Miếng | 4200
238 | 238 | Gạc phẫu thuật cản quang, 20 x 40cm, 6 - 8 lớp | Gạc phẫu thuật cản quang - Chất liệu: cotton 100%, màu trắng - Kích thước 20 x 40cm, 6 - 8 lớp - Mật độ sợi: dọc 73-85 sợi/ 10cm, ngang 65-75 sợi/10cm; có sợi cản quang dài tối thiểu 20cm - Tốc độ hút nước: ≤10 giây - Trọng lượng: 25 - 30gr/m² - Gói: 5 - 10 miếng - Tiệt khuẩn - Tiêu chuẩn sản xuất ISO |  | Miếng | 30000
239 | 239 | Gạc phẫu thuật cản quang, 30 x 40cm, 8-10 lớp | Gạc phẫu thuật cản quang - Chất liệu: 100% sợi cotton, màu trắng, không hồ, mềm mịn, không gây kích ứng da - Kích thước: 30 x 40cm, 8 - 10 lớp - Khả năng hút nước: Trung bình 1 gam gạc giữ được từ 5 gam nước trở lên - Tốc độ hút nước: ≤ 10 giây - Mật độ sợi: ngang 6-9 sợi/cm, dọc 7-11 sợi/cm, có sợi cản quang dài tối thiểu 30cm - Trọng lượng: 23 - 27g/m² - Đóng gói 2 loại: 5 - 10 miếng, 2 - 5 miếng - Tiệt khuẩn - Tiêu chuẩn sản xuất ISO |  | Miếng | 175000
240 | 240 | Gạc phẫu thuật cản quang, 40 x 40cm, 6 - 8 lớp | Gạc phẫu thuật cản quang - Chất liệu: cotton 100%, màu trắng - Kích thước 40 x 40cm, 6 - 8 lớp - Khả năng hút nước: Trung bình 1 gam gạc giữ được từ 5 gam nước trở lên - Tốc độ hút nước: ≤ 10 giây - Mật độ sợi: ngang 6-9 sợi/cm, dọc 7-11 sợi/cm; có sợi cản quang dài tối thiểu 40cm - Trọng lượng: 23 - 27g/m² - Gói: 5 - 10 miếng - Tiệt khuẩn - Tiêu chuẩn sản xuất ISO |  | Miếng | 15000
241 | 241 | Gạc phẫu thuật cản quang, dạng cuộn tròn, 8 x 20cm, 4 - 6 lớp | Gạc phẫu thuật cản quang, dạng cuộn tròn theo kích thước chiều dài - Chất liệu: sợi cotton 100%, màu trắng - Kích thước 8 x 20cm, 4 - 6 lớp - Khả năng hút nước: Trung bình 1 gam gạc giữ được từ 5 gam nước trở lên - Mật độ sợi: ngang 7-9 sợi, dọc 9-11 sợi; có sợi cản quang - Trọng lượng: 30 - 35gr/m² - Gói: 5 - 10 miếng - Tiệt khuẩn - tiêu chuẩn sản xuất ISO |  | Miếng | 25000
242 | 242 | Gạc phẫu thuật cản quang, dạng xếp cuộn, 10 x 10cm, 6 - 8 lớp | Gạc phẫu thuật cản quang, dạng xếp cuộn - Chất liệu: sợi cotton 100%, màu trắng - Kích thước: 10 x 10cm, 6 - 8 lớp - Khả năng hút nước: Trung bình 1 gam gạc giữ được từ 5 gam nước trở lên - Mật độ sợi: ngang 7-9 sợi, dọc 9-11 sợi; có sợi cản quang - Trọng lượng: 30 - 35gr/m² - Gói: 10 - 15 miếng - Tiệt khuẩn - tiêu chuẩn sản xuất ISO |  | Miếng | 40000
243 | 243 | Gạc phẫu thuật không cản quang, cỡ 10 x 10cm, 6 - 8 lớp | Gạc phẫu thuật không cản quang - Chất liệu: 100% sợi cotton, màu trắng, không hồ, mềm mịn, không gây kích ứng da - Kích thước: 10 x 10cm, 6 - 8 lớp - Khả năng hút nước: Trung bình 1 gam gạc giữ được từ 5 gam nước trở lên - Tốc độ hút nước: ≤ 10 giây - Mật độ sợi: ngang 6-9 sợi/cm, dọc 7-11 sợi/cm - Trọng lượng: 23 - 27g/m² - Gói: 10 - 15 miếng - Tiệt khuẩn - tiêu chuẩn sản xuất ISO |  | Miếng | 3000000
244 | 244 | Gạc phẫu thuật không cản quang, cỡ 7.5 x 7.5cm, 6 - 8 lớp | Gạc phẫu thuật không cản quang, không dệt - Chất liệu: (Polyester và Rayon) hoặc (Polyester và Viscose) - Kích thước: 7.5 x 7.5cm, 6 - 8 lớp - Khả năng hút nước: trung bình 1 gam gạc giữ được từ 5 gam nước trở lên. - Đóng gói: 10 - 15 miếng/ gói - Tiệt khuẩn - Tiêu chuẩn sản suất ISO |  | Miếng | 180000
245 | 245 | Gạc phẫu thuật, cản quang, cỡ 10 x 10 cm, 6 - 8 lớp | Gạc phẫu thuật cản quang - Chất liệu: 100% sợi cotton, màu trắng, không hồ, mềm mịn, không gây kích ứng da - Kích thước: 10 x 10cm, 6 - 8 lớp - Khả năng hút nước: Trung bình 1 gam gạc giữ được từ 5 gam nước trở lên - Tốc độ hút nước: ≤ 10 giây - Mật độ sợi: ngang 6-9 sợi/cm, dọc 7-11 sợi/cm, có sợi cản quang dài tối thiểu 10cm - Trọng lượng: 23 - 27g/m² - Gói: 10 - 15 miếng - Tiệt khuẩn - Tiêu chuẩn sản xuất ISO |  | Miếng | 900000
246 | 246 | Gạc sạch, cỡ 10 x 10cm, 6 - 8 lớp | Gạc sạch, không cản quang - Chất liệu: 100% sợi cotton, màu trắng, không hồ, mềm mịn, không gây kích ứng da - Kích thước: 10 x 10cm, 6 - 8 lớp - Khả năng hút nước: Trung bình 1 gam gạc giữ được từ 5 gam nước trở lên - Tốc độ hút nước: ≤ 10 giây - Mật độ sợi: ngang 6-9 sợi/cm, dọc 7-11 sợi/cm - Gói: 100 - 150 miếng - Trọng lượng: 23 - 27g/m² - Tiêu chuẩn sản xuất ISO |  | Miếng | 2300000
247 | 247 | Gạc sạch, cỡ 30 x 40cm, 8 - 10 lớp | Gạc sạch, không cản quang - Chất liệu: 100% sợi cotton, màu trắng, không hồ, mềm mịn, không gây kích ứng da - Kích thước: 30 x 40cm, 8 - 10 lớp - Khả năng hút nước: Trung bình 1 gam gạc giữ được từ 5 gam nước trở lên - Tốc độ hút nước: ≤ 10 giây - Mật độ sợi: ngang 6-9 sợi/cm, dọc 7-11 sợi/cm - Trọng lượng: 23 - 27g/m2 - Gói: 30 - 40 miếng - Tiêu chuẩn sản xuất ISO |  | Miếng | 60000
248 | 248 | Gạc tẩm chlorhexidine 2% | Gạc tẩm chlorhexidine 2% dùng sát khuẩn ngoài da - Chất liệu: vải không dệt Polypropylen, tẩm Chlorhexidine gluconate 2%, Isopropyl alcohol 70% - Kích thước miếng gấp: 4 x 3cm (±0.5) - Tiệt khuẩn từng miếng - Tiêu chuẩn chất lượng: CE (Tiêu chuẩn Châu Âu) |  | Miếng | 14000
249 | 249 | Gạc tẩm cồn, 5 x 6cm | Gạc tẩm cồn dùng sát khuẩn ngoài da - Chất liệu: Vải không dệt 70% visco, tẩm 70% Isopropyl Alcohol - Kích thước: 5 x 6cm, 4 - 6 lớp - Đóng gói tiệt khuẩn từng miếng - Tiêu chuẩn sản xuất ISO |  | Miếng | 2000000
250 | 250 | Gạc tẩm cồn, 6 x 6cm | Gạc tẩm cồn dùng sát khuẩn ngoài da - Chất liệu: Vải không dệt 70% visco, tẩm 70% Isopropyl Alcohol - Kích thước: 6 x 6cm, 4 - 6 lớp - Đóng gói tiệt khuẩn từng miếng - Tiêu chuẩn sản xuất ISO |  | Miếng | 1500000
251 | 251 | Gạc thấm hút tẩm bạc, cỡ 10 x 10cm (±05%) | Gạc thấm hút dịch tiết, kháng khuẩn - Cấu tạo: lớp nền là lớp lipido-colloid tẩm bạc 0.35-0.9mg/cm², lớp thấm hút đa năng bằng sợi polyacrylate - Kích thước: 10 x 10cm (±05%) - Khả năng bám dính: ≥ 1kPa - Khả năng hấp thụ 1/2h: ≥1500g/m² - Tiệt khuẩn - Tiêu chuẩn chất lượng CE (Châu Âu) hoặc tiêu chuẩn sản xuất ISO |  | Miếng | 1100
252 | 252 | Gạc xốp (foam) 10 x 11cm, màng film phủ ngoài, cỡ 14 x 15cm (±0.5) | Gạc xốp (foam) dùng cho vết thương tiết dịch từ ít đến nhiều, tại các vị trí như gót chân hoặc khuỷu tay, cùng cụt - Chất liệu: lớp nền dạng foam, chất liệu Polyurethane >30%, kích thước 10 x 11cm, tráng lớp keo tráng Acrylate: < 13%, lớp vải không dệt 5 - 15%, lớp màng Film bằng Polyurethane phủ ngoài cùng, bán thấm, khoảng 5 - 10%, kích thước 14 x 15cm (±0.5) - Đặc tính: hình bầu dục, không thấm nước, ngăn vi khuẩn và virus có đường kính ≥ 27nm, khả năng thấm hút dịch tiết tối thiểu 85ml - Thời gian lưu băng khoảng 5- 7 ngày - Tiệt khuẩn từng miếng - Tiêu chuẩn chất lượng FDA (Cục quản lý Thực phẩm và Dược phẩm Hoa Kỳ) hoặc CE (tiêu chuẩn Châu Âu) |  | Miếng | 1000
253 | 253 | Gạc xốp (foam) 13 x 17cm, màng film phủ ngoài, cỡ 19 x 22cm (±0.5) | Gạc xốp (foam) dùng cho vết thương tiết dịch từ ít đến nhiều, tại các vị trí như gót chân hoặc khuỷu tay, cùng cụt - Chất liệu: lớp nền dạng foam, chất liệu Polyurethane >30%, kích thước 13 x 17cm, tráng lớp keo tráng Acrylate: < 13%, lớp vải không dệt 5 - 15%, lớp màng Film bằng Polyurethane phủ ngoài cùng, bán thấm, khoảng 5 - 10%, kích thước 19 x 22cm (±0.5) - Đặc tính: hình bầu dục, không thấm nước, ngăn vi khuẩn và virus có đường kính ≥ 27nm, khả năng thấm hút dịch tiết tối thiểu 85ml - Thời gian lưu băng khoảng 5- 7 ngày - Tiệt khuẩn từng miếng - Tiêu chuẩn chất lượng FDA (Cục quản lý Thực phẩm và Dược phẩm Hoa Kỳ) hoặc CE (tiêu chuẩn Châu Âu) |  | Miếng | 300
254 | 254 | Gạc xốp (foam) 6 x 7cm, màng film phủ ngoài, cỡ 10 x 11cm (±0.5) | Gạc xốp (foam) dùng cho vết thương tiết dịch từ ít đến nhiều, tại các vị trí như gót chân hoặc khuỷu tay, cùng cụt - Chất liệu: lớp nền dạng foam, chất liệu Polyurethane >30%, kích thước 6 x 7cm, tráng lớp keo tráng Acrylate: < 13%, lớp vải không dệt 5 - 15%, lớp màng Film bằng Polyurethane phủ ngoài cùng, bán thấm, khoảng 5 - 10%, kích thước 10 x 11cm (±0.5) - Đặc tính: hình bầu dục, không thấm nước, ngăn vi khuẩn và virus có đường kính ≥ 27nm, khả năng thấm hút dịch tiết tối thiểu 85ml - Thời gian lưu băng khoảng 5- 7 ngày - Tiệt khuẩn từng miếng - Tiêu chuẩn chất lượng FDA (Cục quản lý Thực phẩm và Dược phẩm Hoa Kỳ) hoặc CE (tiêu chuẩn Châu Âu) |  | Miếng | 500
255 | 255 | Gạc xốp Lipido-colloid vi bám dính, 10 x 12cm (±0.5) | Gạc xốp Lipido-colloid, dùng cho vết thương cấp tính tiết dịch, bỏng, vết thương do chấn thương, vết mổ và các vết thương do bệnh ung thư gây nên, vết thương mãn tính. - Chất liệu: lớp xốp polyurethane siêu thấm và lớp lipido-colloid vi bám dính - Lực vi bám dính: 2.5 - 7.5 kPa - Khối lượng tẩm 180g/m² ± 40g/m² - Khả năng thấm hút tại 1/2 giờ ≥ 4300g/ m² - Kích thước: 10 x 12cm (±0.5) - Tiệt khuẩn - Tiêu chuẩn chất lượng: CE (Tiêu chuẩn Châu Âu) |  | Miếng | 400
256 | 256 | Gạc xốp lipido-colloid, 10 x 10cm (±0.5) | Gạc xốp lipido-colloid, dùng cho vết thương do loét tỳ đè, loét bàn chân tiểu đường có kích thước <10cm - Chất liệu: lipido-colloid hàm lượng 0.8 - 1.8mg/cm² loại hydrocellular - Kich thước: 10 x 10cm (±0.5) - Cấu tạo: lớp xốp mềm kết hợp với lớp xốp thấm hút polyurethane không dệt - Khả năng thấm hút dịch từ ít đến trung bình - Thời gian lưu băng từ 5 - 7 ngày - Tiệt khuẩn - Tiêu chuẩn chất lượng: CE (Tiêu chuẩn Châu Âu) |  | Miếng | 400
257 | 257 | Găng tay sạch bằng cao su hòa tan nitrile, không bột, các cỡ | Găng tay sạch không bột, các cỡ - Chất liệu: cao su hòa tan nitrile - Găng tay có các ngón thẳng, phù hợp với hình dáng bàn tay của người sử dụng, bề mặt nhám - Kích cỡ: XS, S, M, L, độ rộng: 75 - 105mm - Chiều dài găng tay: tối thiểu 240 mm - Độ dày cổ tay tối thiểu 0.04 mm - Độ dày lòng bàn tay tối thiểu 0.06mm - Độ dày ngón tay tối thiểu 0.07mm - Độ giãn dài tối thiểu trước khi già hóa 500% - Độ giãn dài tối thiểu sau khi già hóa 400% - Độ bền kéo (MPa): trước lão hóa tổi thiểu 15Mpa, sau lão hóa tổi thiểu 14Mpa - Hộp tối thiểu 50 đôi - Tiêu chuẩn chất lượng FDA (Cục quản lý Thực phẩm và Dược phẩm Hoa Kỳ) hoặc CE (Tiêu chuẩn Châu Âu) hoặc tiêu chuẩn sản xuất ISO hoặc tiêu chuẩn TCVN 6343 |  | Đôi | 1000000
258 | 258 | Găng tay sạch có bột, các cỡ | Găng tay sạch có bột dùng trong thăm khám, chăm sóc người bệnh, các cỡ - Chất liệu: latex cao su thiên nhiên, có bột nhẹ - găng tay có các ngón thẳng, phù hợp với hình dáng bàn tay của người sử dụng, viền gân ở cổ tay - Kích cỡ: XS, S, M, L - Chiều dài găng tay: Size XS, S (tối thiểu 220 mm), Size M, L (tối thiểu 230mm) - Chiều rộng lòng bàn tay: Size XS (≤ 80mm), Size S (80 ± 10), Size M (90 ± 10), Size L (110 ± 10) - Độ dày vùng trơn nhẵn: tối thiểu 0.08 mm, tối đa 2.00 mm - Độ dày vùng nhám: tối thiểu 0.10 mm, tối đa: 2.03 mm - Đặc tính: Lực kéo đứt tối thiểu trước khi già hóa nhanh 6.0N, Độ giãn dài tối thiểu khi đứt trước khi già hóa nhanh 650%, Lực kéo tối thiểu khi đứt sau khi già hóa nhanh 6.0N, Độ giãn dài tối thiểu khi đứt sau khi già hóa nhanh 500% - Hàm lượng protein gây dị ứng ≤ 200mcg/dm² - Hàm lượng bột ≤ 10mg/dm² - Hộp tối thiểu 50 đôi - Tiêu chuẩn chất lượng FDA (Cục quản lý Thực phẩm và Dược phẩm Hoa Kỳ) hoặc CE (Tiêu chuẩn Châu Âu) hoặc tiêu chuẩn sản xuất ISO hoặc tiêu chuẩn TCVN 6343 |  | Đôi | 100000
259 | 259 | Găng tay sạch không bột, các cỡ | Găng tay sạch không bột dùng trong thăm khám, chăm sóc người bệnh, các cỡ - Chất liệu: cao su thiên nhiên - găng tay có các ngón thẳng, phù hợp với hình dáng bàn tay, bề mặt nhám, viền gân ở cổ tay - Kích cỡ: XS, S, M, L - Chiều dài găng tay: Size XS, S (tối thiểu 220 mm), Size M, L (tối thiểu 230mm) - Chiều rộng lòng bàn tay: Size XS (≤ 80mm), Size S (80 ± 10), Size M (90 ± 10), Size L (110 ± 10) - Độ dày vùng trơn nhẵn: tối thiểu 0.08 mm, tối đa 2.00 mm - Độ dày vùng nhám: tối thiểu 0.11 mm, tối đa: 2.03 mm - Đặc tính: Lực kéo đứt tối thiểu trước khi già hóa nhanh 7.0N, Độ giãn dài tối thiểu khi đứt trước khi già hóa nhanh 650%, Lực kéo tối thiểu khi đứt sau khi già hóa nhanh 6.0N, Độ giãn dài tối thiểu khi đứt sau khi già hóa nhanh 500% - Hàm lượng protein gây dị ứng ≤ 50mcg/dm² - Hàm lượng bột ≤ 2mg/dm² (hoặc ≤ 2mg/găng) - Hộp tối thiểu 50 đôi - Tiêu chuẩn chất lượng FDA (Cục quản lý Thực phẩm và Dược phẩm Hoa Kỳ) hoặc CE (Tiêu chuẩn Châu Âu) hoặc tiêu chuẩn sản xuất ISO hoặc tiêu chuẩn TCVN 6343 |  | Đôi | 5800000
260 | 260 | Găng tay sạch, dài 450 - 500mm | Găng tay sạch - Chất liệu: 100% cao su tự nhiên, có phủ bột chống dính, màu trắng đến vàng nhạt - Găng tay có các ngón thẳng, phù hợp với hình dáng bàn tay, viền gân ở cổ tay - Kích cỡ: 6.5, 7.0, 7.5 (chiều rộng từ 83 - 95mm, chiều dài 450 - 500mm) - Độ dày ngón tay, lòng bàn tay, cổ tay: tối thiểu 0.15mm - Đặc tính: lực kéo đứt trước khi già hóa nhanh tối thiểu 9 - 12.5N, độ giãn dài trước khi già hóa nhanh tối thiểu 600 - 700% (theo TCVN 6344:2007) - Gói tối thiểu 10 đôi - tiêu chuẩn sản xuất ISO |  | Đôi | 13000
261 | 261 | Găng tay tiệt khuẩn sử dụng hút đàm, bằng Polyethylen | Găng tay sử dụng hút đàm - Chất liệu: bằng Polyethylen, trong suốt - Kích cỡ: S, 1 chiếc - Chiều dài từ đầu ngón giữa đến cổ tay là 290mm ± 10mm. Chiều rộng cổ tay 136mm ± 3mm - Độ dày khoảng 0.008 - 0.04mm - Đặc điểm: thiết kế các ngón thẳng, phù hợp với người thuận tay trái hoặc tay phải, các mép đảm bảo kín - Tiệt khuẩn từng cái - Tiêu chuẩn sản xuất ISO |  | Cái | 80000
262 | 262 | Găng tay tiệt khuẩn sử dụng hút đàm | Găng tay sử dụng hút đàm - Chất liệu: Ethylene Vinyl Acetate Copolymer, trong suốt - Kích cỡ: S, 1 chiếc - Độ dày khoảng 0.008 - 0.04mm - Đặc điểm: thiết kế các ngón thẳng, phù hợp với người thuận tay trái hoặc tay phải, các mép đảm bảo kín - Tiệt khuẩn từng cái - Tiêu chuẩn sản xuất ISO |  | Cái | 80000
263 | 263 | Găng tay tiệt khuẩn, dài 450 - 500mm | Găng tay tiệt khuẩn - Chất liệu: 100% cao su tự nhiên, có phủ bột chống dính, màu trắng đến vàng nhạt - Găng tay có các ngón thẳng, phù hợp với hình dáng bàn tay, viền gân ở cổ tay - Kích cỡ: 6.5, 7.0, 7.5 (chiều rộng từ 83 - 95mm, chiều dài 450 - 500mm) - Độ dày ngón tay, lòng bàn tay, cổ tay: tối thiểu 0.15mm - Đặc tính: lực kéo đứt trước khi già hóa nhanh tối thiểu 9 - 12.5N, độ giãn dài trước khi già hóa nhanh tối thiểu 600 - 700% (theo TCVN 6344:2007) - Đóng gói từng đôi - tiêu chuẩn sản xuất ISO |  | Đôi | 100
264 | 264 | Găng tay tiệt khuẩn, không bột, chiều dài tối thiểu 300mm | Găng tay tiệt khuẩn, không bột dùng trong các thủ thuật/ phẫu thuật - Chất liệu: cao su neoprene (Polycloropren), mặt ngoài phủ lớp silicon, mặt trong phủ Polyurethane và silicone - Màu sắc: xanh lá - Găng tay có các ngón thẳng mượt, phù hợp với hình dáng bàn tay, cổ găng tạo 1 lớp bo cổ tay không cuốn biên, có khả năng chống tế bào/virut xâm nhập, tính trơ với cồn và một số hóa chất khác - Kích cỡ: 6.0, 6.5, 7.0, 7.5, 8.0, chiều rộng từ 77 ± 5 mm đến 95 ± 5mm, chiều dài tối thiểu 300 mm - Độ dày tối thiểu vùng nhám 0.13mm - Đặc tính: Lực kéo đứt tối thiểu trước và sau khi sử dụng 9N, Độ giãn dài tối thiểu khi đứt trước khi sử dụng ≥ 600%, sau khi sử dụng ≥ 490%. - Hàm lượng protein gây dị ứng ≤ 50mcg/dm² - Tiệt khuẩn, đóng gói từng đôi - Tiêu chuẩn chất lượng CE (Châu Âu) và tiêu chuẩn sản xuất ISO |  | Đôi | 200000
265 | 265 | Găng tay tiệt khuẩn, không bột, chiều dài khoảng 290 ± 10 mm | Găng tay tiệt khuẩn, không bột dùng trong các thủ thuật/ phẫu thuật - Chất liệu: mủ cao su tự nhiên, phủ lớp polymer - Găng tay có các ngón thẳng mượt, phù hợp với hình dáng bàn tay, viền gân ở cổ tay - Kích cỡ: số 6.0, 6.5, 7.0, 7.5 - Chiều dài khoảng 290 ± 10 mm - Chiều rộng lòng bàn tay: Size 6.0 (77 ± 5 mm), size 6.5 (83 ± 5 mm), size 7.0 (89 ± 5 mm), size 7.5 (95 ± 5 mm) - Độ dày tối thiểu: vùng trơn nhẵn 0.1mm, vùng nhám 0.13mm - Đặc tính: Lực kéo đứt tối thiểu trước khi già hóa nhanh 24N, độ giãn dài tối thiểu khi đứt trước khi già hóa nhanh 700%, lực kéo đứt tối thiểu sau khi già hóa nhanh 9N, độ giãn dài tối thiểu khi đứt sau khi già hóa nhanh 550% - Hàm lượng protein gây dị ứng ≤ 50mcg/dm² - Tiệt khuẩn, đóng gói từng đôi - Tiêu chuẩn chất lượng CE (Châu Âu) và tiêu chuẩn sản xuất ISO |  | Đôi | 280000
266 | 266 | Gel alginate chăm sóc vết thương | Gel alginate chăm sóc vết thương - Thành phần: chứa ion bạc alginate - Hàm lượng bạc: 12 mg/g kháng khuẩn, pH: 6.5 - 7.5 - Trọng lượng 15 - 20g - Tiệt khuẩn - Tiêu chuẩn chất lượng FDA (Cục quản lý Thực phẩm và Dược phẩm Hoa Kỳ) hoặc CE (tiêu chuẩn Châu Âu) |  | Ống | 60
267 | 267 | Gel bôi trơn tiệt khuẩn, trọng lượng 2-4g | Gel bôi trơn tan trong nước, dùng bôi trơn trong đặt ống thông, nội soi, thăm khám trực tràng, phụ khoa - Thành phần: nước, glycerin, Polyethyleneglycol, Sodium Hydroxide, 4-Hydroxybenzoic acid propylester - Đặc tính: tan trong nước, không mùi, không chứa chất gây dị ứng, không chứa chất ăn mòn - Độ pH: 6 - 7 - Trọng lượng: 2 - 4g - Đóng gói tiệt khuẩn - Tiêu chuẩn chất lượng CE (Châu Âu) hoặc tiêu chuẩn sản xuất ISO |  | Gói | 5500
268 | 268 | Gel bôi trơn tiệt khuẩn, trọng lượng 5-7g | Gel bôi trơn tan trong nước, dùng bôi trơn trong đặt ống thông, nội soi, thăm khám trực tràng, phụ khoa hoặc siêu âm trong các thủ thuật - Thành phần: nước, glycerin, Polyethyleneglycol, Sodium Hydroxide, 4-Hydroxybenzoic acid propylester - Đặc tính: tan trong nước, không mùi, không chứa chất gây dị ứng, không chứa chất ăn mòn - Độ pH: 6 - 7 - Trọng lượng: 5 - 7g - Đóng gói tiệt khuẩn - Tiêu chuẩn chất lượng CE (Châu Âu) hoặc tiêu chuẩn sản xuất ISO |  | Gói | 1500
269 | 269 | Gel bôi trơn tiệt khuẩn, trọng lượng 80-90g | Gel bôi trơn tan trong nước, trọng lượng 80-90g - Thành phần: Nước khử ion, Hydroxy Ethyl Cellulose, Glycerin, Citric Acid, Propyl Paraben, Methyl Paraben - Đặc tính: không gây kích ứng da, hòa tan trong nước, không chứa dầu và các chất nhờn, không mùi, không chứa cồn - Tiệt khuẩn - Tiêu chuẩn chất lượng FDA (Cục quản lý Thực phẩm và Dược phẩm Hoa Kỳ) hoặc CE (Tiêu chuẩn Châu Âu) hoặc tiêu chuẩn sản xuất ISO |  | Ống | 5000
270 | 270 | Gel điện cơ | Gel điện cơ, điện não giúp tăng độ nhạy trong đo dẫn truyền thần kinh - Thành phần: Water, Ceteareth-20, Glycerin, Hydrated silica, Calcium carbonate, Paraffinum liquidum, Dimethicone, Hydroxyethylcellulose, Sodium chloride, Potassium chloride, Phexyethanol, Ethylhexylglycerin - Chất liệu dạng: gel - PH: 6.5 - 7.5 - Độ nhớt: >100.000 cP - Thể tích lọ tối thiểu 220g - Tiêu chuẩn chất lượng FDA (Cục quản lý Thực phẩm và Dược phẩm Hoa Kỳ) hoặc CE (Tiêu chuẩn Châu Âu) |  | Lọ | 24
271 | 271 | Gel điện tim 250 - 300ml | Gel điện tim giúp tạo môi trường thu nhận tín hiệu khi đo điện tim - Thành phần: nước, polymer, chất hút ẩm, chất bảo quản, chất tạo màu - Thể tích: 250 - 300ml - Đặc tính: gel hòa tan trong nước, không chứa muối, không dính nhầy, không gây dị ứng, đảm bảo độ đậm đặc đồng dạng đồng màu, dẫn truyền tín hiệu tốt - Độ pH khoảng 6.5 - 7 - Tiêu chuẩn chất lượng CE (Châu Âu) |  | Ống | 810
272 | 272 | Dung dịch điều trị vết thương, dạng gel | Gel hỗ trợ điều trị vết thương - Thành phần: muối natri axit hyaluronic 0.2 - 0.3% - Trọng lượng: ≥ 30g - Tiêu chuẩn chất lượng CE (Tiêu chuẩn Châu Âu) |  | Ống | 30
273 | 273 | Gel hydrogel loại bỏ mô hoại tử | Gel hydrogel loại bỏ mô hoại tử để tạo gel hỗ trợ quá trình loại bỏ các mô hoại tử, đồng thời duy trì môi trường ẩm giúp thúc đẩy quá trình lành thương. - Thành phần: polysaccharide thực vật galactomananne hút nước cao và Propylene glycol. - pH 5.0 - 8.0 - Trọng lượng: 15 - 20gr - Tính nhớt ≥ 100cps. Hydrogel trong suốt, có chứa lượng nước cao (trung bình > 80%) - Đóng gói tiệt khuẩn - Tiêu chuẩn chất lượng FDA (Cục quản lý Thực phẩm và Dược phẩm Hoa Kỳ) hoặc CE (Tiêu chuẩn Châu Âu) |  | Ống | 160
274 | 274 | Gel làm sạch da | Gel làm sạch da, giảm trở kháng giúp độ dẫn truyền điện cực theo dõi điện não tốt hơn - Thành phần: Nước, Aluminum Oxide, 1,2 Propanediol, Sodium Polyacrylate, Methylparaben, Propylparaben, FD&C Blue 1, FD&C Red 40, FD&C Yellow 5 - Trọng lượng 110 - 115g - Tiêu chuẩn chất lượng FDA (Cục quản lý Thực phẩm và Dược phẩm Hoa Kỳ) hoặc CE (Tiêu chuẩn Châu Âu) |  | Ống | 32
275 | 275 | Gel siêu âm | Gel siêu âm tạo môi trường thu nhận tín hiệu siêu âm - Thành phần: Nước, Propylene glycol, Hydroxyl ethyl cellulose, glycerin, sodium benzoate - Đặc tính: tan trong nước, trong suốt, đồng nhất, không mùi, không chứa chất ăn mòn, không chứa muối - Độ pH: 6.5 ± 0.75 - Thể tích can tối thiểu 5 lít - Tiêu chuẩn sản xuất ISO |  | Lít | 8400
276 | 276 | Gel siêu âm tiệt khuẩn, 15-20gr | Gel siêu âm sử dụng trong các thủ thuật siêu âm - Thành phần: Polymer, chất giữ ẩm, nước tinh khiết - Gel tan trong nước, không gây kích ứng da, có thể sử dụng trên vết thương hở - Trọng lượng 15-20gr - Tiệt khuẩn - Tiêu chuẩn chất lượng FDA (Cục quản lý Thực phẩm và Dược phẩm Hoa Kỳ) hoặc CE (Tiêu chuẩn Châu Âu) |  | Gói | 480
277 | 277 | Gen định hình bụng sau phẫu thuật cắt da mỡ bụng/hút mỡ bụng | Gen định hình sau phẫu thuật căng da bụng/hút mỡ bụng bằng vải kép: + Lớp vải ngoài: 55-60% polyamide, 40-45% elastane + Lớp vải trong: 75-80% polyamide, 20-25% elastane - Kích cỡ: 4XS, 3XS, 2XS, XS, S, M, L, XL, 2XL, 3XL - Không chứa latex, không gây dị ứng |  | Cái | 102
278 | 278 | Gen định hình sau phẫu thuật cắt da mỡ đùi/hút mỡ đùi | Gen định hình sau phẫu thuật cắt da mỡ đùi/hút mỡ đùi, các cỡ, tạo ra lực nén phù hợp giúp cố định, giảm nguy cơ tụ dịch, giảm sưng đau, giảm các vết bầm tím sau phẫu thuật, làm cho sự phục hồi nhanh hơn và ngăn cản hình thành cũng như phát triển sẹo lồi - Chất liệu : Polyamide và Elastane |  | Cái | 10
279 | 279 | Gen định hình sau phẫu thuật ngực | Gen định hình sau phẫu thuật ngực, các cỡ tạo ra lực nén phù hợp giúp cố địch túi, giảm nguy cơ tụ dịch, xê dịch túi, giảm sưng đau, giảm các vết bầm tím sau phẫu thuật, làm cho sự phục hồi nhanh hơn và ngăn cản hình thành cũng như phát triển sẹo lồi - Chất liệu : 80 - 85% polyamide, 16 - 20% elastane - Không chứa latex, không gây dị ứng - Kích cỡ: XS, S, M, L, XL - Tiêu chuẩn chất lượng CE (Châu Âu) hoặc tiêu chuẩn sản xuất ISO |  | Cái | 210
280 | 280 | Gen vùng mặt sau phẫu thuật căng da mặt/cổ | Gen định hình sau phẫu thuật vùng mặt/cồ, dùng để định hình vùng mặt/cổ sau khi hút mỡ,nâng cằm, tạo hình cằm V-line.. giảm sưng đau, giảm các vết bầm tím sau phẫu thuật, làm cho sự phục hồi nhanh hơn và ngăn cản hình thành cũng như phát triển sẹo lồi - Chất liệu: 52-55% polyamide, 45-48% elastane - Không chứa latex, không dị ứng, thoáng khí - Kích cỡ: S, M, L - Tiêu chuẩn chất lượng CE (Châu Âu) hoặc tiêu chuẩn sản xuất ISO |  | Cái | 14
281 | 281 | Giấy gói dụng cụ, cỡ 100 x 100cm (± 5%) | Giấy gói dụng cụ: - Chất liệu bằng vải không dệt tối thiểu SMMMS, trọng lượng 50g/m² (± 5%), có khả năng chống thấm nước, chống tĩnh điện - Kích thước: 100 x 100cm (± 5%) - Tương thích với các phương pháp tiệt khuẩn: Hơi nước, plasma, EO… - Sau tiệt khuẩn: Không bị rách ở khu vực cạnh hộp/ vị trí dán khi tháo băng keo chỉ thị - Quy cách: gấp đôi giấy gói khi đóng gói - Tiêu chuẩn chất lượng FDA (Cục quản lý Thực phẩm và Dược phẩm Hoa Kỳ) hoặc CE (tiêu chuẩn Châu Âu) |  | Tờ | 45000
282 | 282 | Giấy gói dụng cụ, cỡ 120 x 120cm (± 5%) | Giấy gói dụng cụ: - Chất liệu bằng vải không dệt tối thiểu SMMMS, trọng lượng 50g/m² (± 5%), có khả năng chống thấm nước, chống tĩnh điện - Kích thước: 120 x 120cm (± 5%) - Tương thích với các phương pháp tiệt khuẩn: Hơi nước, plasma, EO… - Sau tiệt khuẩn: Không bị rách ở khu vực cạnh hộp/ vị trí dán khi tháo băng keo chỉ thị - Quy cách: gấp đôi giấy gói khi đóng gói - Tiêu chuẩn chất lượng FDA (Cục quản lý Thực phẩm và Dược phẩm Hoa Kỳ) hoặc CE (tiêu chuẩn Châu Âu) |  | Tờ | 2000
283 | 283 | Giấy gói dụng cụ, cỡ 80 x 80cm (± 5%) | Giấy gói dụng cụ: - Chất liệu bằng vải không dệt tối thiểu SMMMS, trọng lượng 50g/m² (± 5%), có khả năng chống thấm nước, chống tĩnh điện - Kích thước: 80 x 80cm (± 5%) - Tương thích với các phương pháp tiệt khuẩn: Hơi nước, plasma, EO… - Sau tiệt khuẩn: Không bị rách ở khu vực cạnh hộp/ vị trí dán khi tháo băng keo chỉ thị - Quy cách: gấp đôi giấy gói khi đóng gói - Tiêu chuẩn chất lượng FDA (Cục quản lý Thực phẩm và Dược phẩm Hoa Kỳ) hoặc CE (tiêu chuẩn Châu Âu) |  | Tờ | 100000
284 | 284 | Gói thử chất lượng tiệt khuẩn hơi nước, cỡ 130 x 110 x 20 mm | Gói thử chất lượng máy tiệt khuẩn hơi nước - Thành phần: Giấy 90-98%; Sulfur 1-2%; Acrylic polymer 0-1% - Kích thước: 130 x 110 x 20 mm - Không chứa chì - Tương thích với chu trình tiệt khuẩn 132 - 134°C - Đóng gói theo tiêu chuẩn AAMI - Tiêu chuẩn chất lượng FDA (Cục quản lý Thực phẩm và Dược phẩm Hoa Kỳ) hoặc CE (tiêu chuẩn Châu Âu) |  | Gói | 1600
285 | 285 | Gói thử chất lượng tiệt khuẩn hơi nước, cỡ 15 x 125 x 110 mm | Gói thử chất lượng máy tiệt khuẩn hơi nước - Thành phần: giấy: ≥ 95%; mực chỉ thị: < 5% - Tờ kiểm tra chính và tờ cảnh báo sớm - Kích thước: 15 x 125 x 110 mm - Không chứa chì - Tương thích với chu trình tiệt khuẩn 132 - 134°C - Đóng gói theo tiêu chuẩn AAMI - Tiêu chuẩn chất lượng FDA (Cục quản lý Thực phẩm và Dược phẩm Hoa Kỳ) hoặc CE (tiêu chuẩn Châu Âu) |  | Gói | 500
286 | 286 | Gòn lót bột 10cm x 2.7m (±5%) | Gòn lót bột dùng đệm lót khi bó bột cố định gãy xương, giảm chèn ép và các biến chứng trong bột - Thành phần: 100% sợi bông tự nhiên, không bụi, da không bị đen sau bó bột - Kích thước: 10cm x 2.7m (±5%) - Tiêu chuẩn chất lượng CE (Châu Âu) hoặc tiêu chuẩn sản xuất ISO |  | Cuộn | 350
287 | 287 | Gòn lót bột 15cm x 2.7m (±5%) | Gòn lót bột dùng đệm lót khi bó bột cố định gãy xương, giảm chèn ép và các biến chứng trong bột - Thành phần: 100% sợi bông tự nhiên, không bụi, da không bị đen sau bó bột - Kích thước: 15cm x 2.7m (±5%) - Tiêu chuẩn chất lượng CE (Châu Âu) hoặc tiêu chuẩn sản xuất ISO |  | Cuộn | 280
288 | 288 | Hệ thống dây dẫn trong lọc máu 5 trong 1 | Hệ thống dây dẫn trong lọc máu - Chất liệu PVC mềm, chống xoắn, không chứa DEHP - Bao gồm: 01 bộ dây lọc máu, 2 cái tranducer protector, dây truyền dịch, túi xả 2 lít - Đường kính dây bơm: 8 x 12mm, dài 350mm hoặc 420mm - Bầu nhỏ giọt đường kính 20mm hoặc 22mm, có màng lọc; có dây kết nối chữ T hoặc chữ Y (hoặc hình dạng 3 chạc) - Tổng chiều dài dây động mạch: 4000 ± 20mm, tổng chiều dài dây tĩnh mạch 3220 ± 20mm. - Trọng lượng dây động mạch: 130 ± 10g, trọng lượng dây tĩnh mạch: 89 ± 10g - Tiệt khuẩn - Tiêu chuẩn sản xuất ISO |  | Bộ | 16000
289 | 289 | Dung dịch điều trị vết thương dạng kem | Dung dịch điều trị vết thương dạng kem - Muối natri của axit hyaluronic 0.2 - 0.3%, bạc Sulfadiazine ≥ 1% - Trọng lượng: ≥ 25gram - Tiêu chuẩn chất lượng CE (Tiêu chuẩn Châu Âu) hoặc tiêu chuẩn sản xuất ISO |  | Ống | 60
290 | 290 | Kềm sinh thiết khí phế quản | Kềm sinh thiết khí phế quản - Đầu kềm hình oval, có lỗ bên, kẹp xoay được 90 độ - Kềm có răng cưa, độ mở ngàm 5 - 6 mm - Đường kính 1.8 - 1.9 mm. Chiều dài 120 - 140 cm - Dây không bọc nhựa - Tiệt khuẩn - Kênh dụng cụ ống soi tối thiểu 2.0 mm - Tương thích với ống soi khí quản của Bệnh viện - Tiêu chuẩn chất lượng FDA (Cục quản lý Thực phẩm và Dược phẩm Hoa Kỳ) hoặc CE (Tiêu chuẩn Châu Âu) |  | Cái | 800
291 | 291 | Keo làm đầy và chống rò rỉ dùng cho hậu môn nhân tạo | Keo làm đầy, chống rò rỉ cho hậu môn nhân tạo - Thành phần: gelatin, pectin và sodium carboxymethycellulose hoặc Pectin, Carboxymethylcellulose va alcohol - Đặc tính: dạng sệt, ẩm, có chứa cồn - Trọng lượng: 56 - 60g - Tiêu chuẩn sản xuất ISO |  | Ống | 225
292 | 292 | Kẹp dây túi lọc màng bụng | Kẹp dùng để hỗ trợ cho việc lắp và tháo rời đầu nối bộ lọc màng bụng khỏi túi dung dịch lọc màng bụng. - Chất liệu: nhựa acetal - Kích thước: 9.6 x 13cm (± 0.5cm) - Tiêu chuẩn sản xuất ISO |  | Cái | 120
293 | 293 | Kẹp khóa ống thông khi thay bộ chuyển | Kẹp khóa ống thông khi thay bộ chuyển - Chất liệu bằng Polyethylene - Tiệt khuẩn - Tiêu chuẩn chất lượng CE (Châu Âu) |  | Cái | 200
294 | 294 | Kẹp rốn | Kẹp rốn trẻ sơ sinh - Chất liệu: bằng nhựa - Tiệt khuẩn từng cái - Tiêu chuẩn sản xuất ISO |  | Cái | 7100
295 | 295 | Kẹp túi hậu môn nhân tạo | Kẹp túi hậu môn nhân tạo - Chất liệu nhựa - Có bản lề hình cong, có thể tái sử dụng - Tiêu chuẩn sản xuất ISO |  | Cái | 100
296 | 296 | Khăn phẫu thuật, cỡ 100 x 100cm (±05%) | Khăn phẫu thuật dùng trong phòng mổ hoặc khi thực hiện thủ thuật - Chất liệu: vải không dệt (100% Olefin hoặc Polypropylen), màu xanh dương hoặc màu trắng, không có mùi. - Kích thước: 100 x 100cm (±05%), không có lỗ - Tiệt khuẩn từng cái - Tiêu chuẩn sản xuất ISO |  | Cái | 1200
297 | 297 | Khăn phẫu thuật, cỡ 120 x 160cm (±05%) | Khăn phẫu thuật dùng trong phòng mổ hoặc khi thực hiện thủ thuật - Chất liệu: vải không dệt (100% Olefin hoặc Polypropylen), màu xanh dương hoặc màu trắng, không có mùi - Kích thước: 120 x 160cm (±05%), không có lỗ - Tiệt khuẩn từng cái - tiêu chuẩn sản xuất ISO |  | Cái | 1000
298 | 298 | Khăn phẫu thuật, cỡ 60 x 60cm (±05%) | Khăn phẫu thuật được sử dụng trong phòng mổ hoặc khi thực hiện thủ thuật - Chất liệu: vải không dệt (100% Olefin hoặc Polypropylen), màu xanh dương hoặc màu trắng, không có mùi - Kích thước: 60 x 60cm (±05%), lỗ hình tròn - Tiệt khuẩn từng cái - Tiêu chuẩn sản xuất ISO |  | Cái | 17000
299 | 299 | Khẩu trang than hoạt tính | Khẩu trang than hoạt tính 4 lớp, dây thun - Gồm 4 lớp: + Lớp ngoài là lớp vải không dệt 100% PP, không hút nước 14gam/m2 + Lớp giữa là lớp giấy vi lọc màu trắng, chất liệu 100% PP, hiệu suất lọc BFE 97% + Lớp trong 1 là lớp màng lọc than hoạt tính màu đen của than hoạt tính, chất liệu: polyester và carbon. + Lớp trong 2 là lớp vải không dệt 100% màu trắng, không hút nước - Thanh tựa mũi: PE định hình, rộng khoảng 3mm, dày khoảng 0.8mm - Dây đeo tai: dây thun tròn có đường kính 2.5mm ± 0.2mm, dài 15 ± 01cm - Đặc điểm: dây đeo chắc chắn, các mép ôm khít khuôn mặt, đảm bảo che kín mũi miệng - Kích thước: Rộng 9cm x Dài 17.5cm (±5%). Độ bung tối đa của khẩu trang theo chiều rộng >17cm. Màu đen - Đạt tiêu chuẩn: TCVN 8389-1 - Đóng gói tiệt khuẩn từng cái - Tiêu chuẩn sản xuất ISO |  | Cái | 44000
300 | 300 | Khẩu trang y tế dây cột | Khẩu trang y tế dây cột - Chất liệu: vải PP không dệt, không độc tố, không gây kích ứng, bề mặt sạch, không còn đầu chỉ xơ vải - Cấu tạo ít nhất 3 lớp vải: lớp trong là lớp vải không dệt PP spunbond trắng, thấm nước, lớp giữa là lớp giấy vi lọc cao cấp, lớp ngoài là vải không dệt PP Spunbond xanh, không thấm nước, có gấp nếp - Thanh tựa mũi: nhựa PP định hình (không dùng lõi kim loại bọc nhựa) - Đặc điểm: dây đeo chắc chắn, các mép ôm khít khuôn mặt, đảm bảo che kín mũi miệng - Gồm 4 dây cột dài khoảng 40 - 45cm, Kích thước 90 x 175mm, mở rộng > 18cm - Đóng gói tiệt khuẩn từng cái - Tiêu chuẩn sản xuất ISO/ TCVN 8389-1:2010 |  | Cái | 152000
301 | 301 | Khẩu trang y tế dây thun | Khẩu trang y tế dây thun - Chất liệu: vải PP không dệt, không độc tố, không gây kích ứng, bề mặt sạch, không còn đầu chỉ sơ vải - Cấu tạo ít nhất 3 lớp vải: lớp trong là lớp vải không dệt PP spunbond trắng, thấm nước, lớp giữa là lớp giấy vi lọc cao cấp, lớp ngoài là vải không dệt PP Spunbond xanh, không thấm nước, có gấp nếp - Thanh tựa mũi: nhựa PP định hình (không dùng lõi kim loại bọc nhựa) - Dây thun đeo tai mềm đàn hồi - Đặc điểm: dây đeo chắc chắn, các mép ôm khít khuôn mặt, đảm bảo che kín mũi miệng - Đóng gói tiệt khuẩn từng cái - Tiêu chuẩn sản xuất ISO/TCVN 8389-1:2010 |  | Cái | 1300000
302 | 302 | Khóa 3 ngã đi kèm dây dẫn dài 10 - 12 cm | Khóa 3 ngã đi kèm dây dẫn - Chất liệu: Polyamide, không chứa DEHP và có thể hiện trên bao bì - Dây nối dài 10 - 12 cm, thể tích mồi khoảng 0.95 ± 0.05ml, 1 đầu male dạng xoắn vặn, đảm bảo tương thích với các loại catheter, 1 đầu có khóa 3 ngã gồm 2 cổng female đảm bảo tương thích với hệ thống dây truyền - Kháng lực ≥ 2 bar hoặc tương đương - Yêu cầu khi sử dụng: Không nứt gãy, rò rỉ khi kết nối với hệ thống dây truyền hoặc khi truyền với các loại thuốc, nhũ dịch béo - Tiệt khuẩn - Tiêu chuẩn chất lượng CE (Châu Âu) |  | Cái | 3000
303 | 303 | Khóa 3 ngã đi kèm dây dẫn dài 100 - 105 cm | Khóa 3 ngã đi kèm dây dẫn - Chất liệu: Polyamide, không chứa DEHP và có thể hiện trên bao bì - Dây nối dài 100 - 105cm, thể tích mồi 6.4 ± 0.05 ml, 1 đầu male dạng xoắn vặn, đảm bảo tương thích với các loại catheter, 1 đầu có khóa 3 ngã gồm 2 cổng female đảm bảo tương thích với hệ thống dây truyền - Kháng lực ≥ 2 bar hoặc tương đương - Yêu cầu khi sử dụng: Không nứt gãy, rò rỉ khi kết nối với hệ thống dây truyền hoặc khi truyền với các loại thuốc, nhũ dịch béo - Tiệt khuẩn - Tiêu chuẩn chất lượng CE (Châu Âu) |  | Cái | 16500
304 | 304 | Khóa 3 ngã đi kèm dây dẫn dài 25 - 27 cm | Khóa 3 ngã đi kèm dây dẫn - Chất liệu: Polyamide, không chứa DEHP và có thể hiện trên bao bì - Dây nối dài khoảng 25 - 27 cm, thể tích mồi 2 ± 0.05ml, 1 đầu male dạng xoắn vặn, đảm bảo tương thích với các loại catheter, 1 đầu có khóa 3 ngã gồm 2 cổng female đảm bảo tương thích với hệ thống dây truyền - Kháng lực ≥ 2 bar hoặc tương đương - Yêu cầu khi sử dụng: Không nứt gãy, rò rỉ khi kết nối với hệ thống dây truyền hoặc khi truyền với các loại thuốc, nhũ dịch béo - Tiệt khuẩn - Tiêu chuẩn chất lượng CE (Châu Âu) và tiêu chuẩn sản xuất ISO |  | Cái | 50000
305 | 305 | Khóa ba ngã | Khóa ba ngã - Chất liệu: Polyamide /Polycarbonate, nút đậy bằng Polypropylene - Gồm 1 đầu male khóa xoay luer tương thích với hệ thống catheter, 2 đầu female luer lock tương thích với hệ thống dây truyền hoặc bơm tiêm, nút xoay được 360 độ - Chịu được áp lực ≥ 2 bar hoặc tương đương - Tiệt khuẩn - Tiêu chuẩn chất lượng CE (Châu Âu) và tiêu chuẩn sản xuất ISO |  | Cái | 65000
306 | 306 | Khóa đi kèm dây dẫn, 1 nhánh | Khóa đi kèm dây dẫn loại 1 nhánh - Dây dẫn bằng Polyurethane/PVC, không chứa DEHP và có thể hiện trên bao bì, chiều dài 14 - 18cm - Gồm 2 đầu nối: 1 đầu male bằng nhựa Acrylic hoặc Polypropylene, dạng khóa xoay, tương thích với các loại catheter; 1 đầu nối an toàn không kim bằng Polyurethane hoặc Polycarbonate, có van 1 chiều bằng silicone, đầu kết nối xoắn vặn, tương thích với đầu nối của bơm tiêm, dây truyền - Có 1 khóa áp lực dương - Thể tích đuổi khí 0.2 ± 0.05ml - Thích hợp với môi trường MRI, chịu được các chất lipid và tương thích cao với các chất hóa học - Chịu áp lực ≥ 300psi - Thời gian lưu 5 - 7 ngày hoặc ≥ 200 lần sử dụng - Tiệt khuẩn - Tiêu chuẩn sản xuất: ISO - Tiêu chuẩn chất lượng FDA (Cục quản lý Thực phẩm và Dược phẩm Hoa Kỳ) hoặc CE (tiêu chuẩn Châu Âu) |  | Cái | 30000
307 | 307 | Khóa đi kèm dây dẫn, 2 nhánh | Khóa đi kèm dây dẫn loại 2 nhánh - Dây dẫn bằng Polyurethane/PVC, không chứa DEHP và có thể hiện trên bao bì, chiều dài 23 - 25cm - Gồm 3 đầu nối: 1 đầu male bằng nhựa Acrylic hoặc Polypropylene, dạng khóa xoay, tương thích với các loại catheter; 2 đầu nối an toàn không kim bằng Polyurethane hoặc Polycarbonate, mỗi đầu nối có van 1 chiều bằng silicone, đầu kết nối xoắn vặn, tương thích với đầu nối của bơm tiêm, dây truyền - Có 2 khóa áp lực dương - Thể tích đuổi khí 0.6 ± 0.05ml - Thích hợp với môi trường MRI, chịu được các chất lipid và tương thích cao với các chất hóa học - Chịu áp lực ≥ 300psi - Thời gian lưu 5 - 7 ngày hoặc ≥ 200 lần sử dụng - Tiệt khuẩn - Tiêu chuẩn sản xuất: ISO - Tiêu chuẩn chất lượng FDA (Cục quản lý Thực phẩm và Dược phẩm Hoa Kỳ) hoặc CE (tiêu chuẩn Châu Âu) |  | Cái | 94000
308 | 308 | Khóa đi kèm dây dẫn, 3 nhánh | Khóa đi kèm dây dẫn loại 3 nhánh - Dây dẫn bằng Polyurethane/PVC, không chứa DEHP và có thể hiện trên bao bì, chiều dài 12 - 14cm - Gồm 4 đầu nối: 1 đầu male bằng nhựa Acrylic hoặc Polypropylene, dạng khóa xoay, tương thích với các loại catheter; 3 đầu nối an toàn không kim bằng Polyurethane hoặc Polycarbonate, mỗi đầu nối có van 1 chiều bằng silicone, đầu kết nối xoắn vặn, tương thích với đầu nối của bơm tiêm, dây truyền, không có khoảng chết trong đầu nối giúp ngăn cục máu đông và sự tương tác của thuốc - Có 3 khóa áp lực dương - Thích hợp với môi trường MRI - Thể tích đuổi khí 0.4 ± 0.05ml - Chịu áp lực ≥ 300psi - Thời gian lưu 5 - 7 ngày hoặc ≥ 200 lần sử dụng - Tiêu chuẩn sản xuất: ISO - Tiêu chuẩn chất lượng FDA (Cục quản lý Thực phẩm và Dược phẩm Hoa Kỳ) hoặc CE (tiêu chuẩn Châu Âu) |  | Cái | 2000
309 | 309 | Kim cánh bướm, các cỡ | Kim cánh bướm dùng trong lấy máu, tiêm thuốc hoặc tiêm truyền trong thời gian ngắn - Kim chất liệu bằng Crom-Nikel, trơn láng, đầu kim 3 mặt vát tráng silicone. - Kích cỡ: 19G, 23G, 25G, 27G, đường kính ngoài 0.4 - 2.5mm; chiều dài 10 - 20mm - Tốc độ dòng chảy: 2 - 43ml/phút, thể tích mồi 0.3 - 0.4ml - Chuôi kim, 2 cánh bướm bằng polypropylen trong suốt, không chứa DEHP - Dây nối: bằng PVC/Polypropylen, không chứa DEHP, trong suốt, dài khoảng 25 - 30cm, chống xoắn, đầu có khóa luer, tương thích với các đầu nối của dây truyền, bơm tiêm, dây nối - Tiệt khuẩn từng cái - Tiêu chuẩn chất lượng CE (Châu Âu) hoặc tiêu chuẩn sản xuất ISO |  | Cái | 3000
310 | 310 | Kim châm cứu nhĩ hoàn, cỡ 0.22 x 1.5 mm | Kim châm cứu nhĩ hoàn - Chất liệu: thép không gỉ - Kích cỡ: 0.22 x 1.5mm - Cấu tạo: + Thân kim: được làm bằng sợi thép y tế không gỉ, có độ cứng 460 HV0.2 ~ 650 HV0.2, khả năng chống ăn mòn tốt. Bề mặt thân kim nhẵn bóng, giá trị Ra (tham số độ thô ráp) ≤ 0.63um + Mũi kim: tròn, cân , không có các khuyết điểm như dẹt, không có gờ ráp, cong vẹo.…Lực ép đầu mũi kim 0.5N, lực châm 0.8N - Đóng gói vỉ 10 cái - Tiệt khuẩn - Tiêu chuẩn chất lượng CE (Tiêu chuẩn Châu Âu) hoặc tiêu chuẩn sản xuất ISO |  | Cái | 1820
311 | 311 | Kim châm cứu, cỡ 0.18 x 15mm | Kim châm cứu - Chất liệu: bằng thép không gỉ - Kích thước: 0.18 x 15mm - Cấu tạo: + Cán kim (đốc kim): được cuốn bằng sợi thép không gỉ, các vòng quấn tròn đều và khít nhau, không có khoảng cách, độ cứng khoảng 450 - 670 HV0.2 + Thân kim: bằng sợi thép không gỉ, bề mặt thân kim nhẵn bóng, vạch và đường vân rõ ràng, có tính dẻo thích hợp + Mũi kim: tròn, cân, không dẹt, không có gờ ráp, và các khuyết điểm như cong vẹo + Lực ép đầu mũi kim: 0.4 ± 0.1N, lực châm 0.7 ± 0.1N + Lực kéo cố định giữa thân kim và đốc kim: ≥ 7N - Tiệt khuẩn - Tiêu chuẩn chất lượng CE (Châu Âu) hoặc tiêu chuẩn sản xuất ISO |  | Cái | 31900
312 | 312 | Kim châm cứu, cỡ 0.30 x 13mm | Kim châm cứu - Chất liệu: làm bằng thép không gỉ - Kích thước: 0.30 x 13mm - Cấu tạo: + Cán kim: được cuốn bằng sợi thép, các vòng quấn tròn đều, không có khoảng cách, không có gờ ráp + Thân kim: bằng thép không gỉ, bề mặt thân kim nhẵn bóng, có độ cứng khoảng 450 - 670 HV0.2 + Mũi kim: tròn, cân, không có các khuyết điểm như dẹt, không có gờ ráp, cong vẹo. + Lực kéo cố định giữa thân kim và đốc kim: ≥ 15N - Tiệt khuẩn - Tiêu chuẩn chất lượng CE (Châu Âu) hoặc tiêu chuẩn sản xuất ISO |  | Cái | 46400
313 | 313 | Kim châm cứu, cỡ 0.30 x 25mm | Kim châm cứu - Chất liệu: bằng thép không gỉ - Kích thước: 0.30 x 25mm - Cấu tạo: + Cán kim: được cuốn bằng sợi thép, các vòng quấn tròn đều, không có khoảng cách, không có gờ ráp + Thân kim: bằng thép không gỉ, bề mặt thân kim nhẵn bóng, có độ cứng khoảng 450 - 670 HV0.2 + Mũi kim: tròn, cân , không có các khuyết điểm như dẹt, không có gờ ráp, cong vẹo + Lực kéo cố định giữa thân kim và đốc kim: ≥ 15N - Tiêu chuẩn chất lượng CE (Châu Âu) hoặc tiêu chuẩn sản xuất ISO |  | Cái | 314000
314 | 314 | Kim châm cứu, cỡ 0.30 x 40mm | Kim châm cứu - Chất liệu: làm bằng thép không gỉ - Kích thước: 0.30 x 40mm - Cấu tạo: + Cán kim: được cuốn bằng sợi thép, các vòng quấn tròn đều, không có khoảng cách, không có gờ ráp + Thân kim: bằng thép không gỉ, bề mặt thân kim nhẵn bóng, có độ cứng khoảng 450 - 670 HV0.2 + Mũi kim: tròn, cân , không có các khuyết điểm như dẹt, không có gờ ráp, cong vẹo.… + Lực kéo cố định giữa thân kim và đốc kim: ≥ 15N - Tiêu chuẩn chất lượng CE (Châu Âu) hoặc tiêu chuẩn sản xuất ISO |  | Cái | 53800
315 | 315 | Kim châm cứu, cỡ 0.30 x 75mm | Kim châm cứu - Chất liệu: làm bằng thép không gỉ - Kích thước: 0.30 x 75mm - Cấu tạo: + Cán kim: được cuốn bằng sợi thép, các vòng quấn tròn đều, không có khoảng cách, không có gờ ráp + Thân kim: bằng thép không gỉ, bề mặt thân kim nhẵn bóng, có độ cứng khoảng 450 - 670 HV0.2 + Mũi kim: tròn, cân , không có các khuyết điểm như dẹt, không có gờ ráp, cong vẹo.… + Lực kéo cố định giữa thân kim và đốc kim: ≥ 15N - Tiêu chuẩn chất lượng CE (Châu Âu) hoặc tiêu chuẩn sản xuất ISO |  | Cái | 9500
316 | 316 | Kim luồn mạch máu, không cánh, không cửa, cỡ 16G | Kim luồn mạch máu, không cánh, không cửa - Chất liệu: FEP (Fluorinated Ethylene Propylene) - Kích thước: 16G + Chiều dài: 133 - 135mm + Đường kính ngoài: 1.7 - 1.8 mm - Tốc độ dòng chảy: 108 ± 1 ml/phút - Tiệt khuẩn |  | Cái | 845
317 | 317 | Kim chọc dò ối, cỡ 21G | Kim chọc dò ối để lấy mẫu nước ối - Kim 21G, dài 90 - 150 mm - Trên thân có khắc xoắn ốc giúp nhìn rõ ràng dưới hướng dẫn siêu âm - Tiệt khuẩn - Tiêu chuẩn chất lượng FDA (Cục quản lý Thực phẩm và Dược phẩm Hoa Kỳ) hoặc CE (Tiêu chuẩn Châu Âu) hoặc tiêu chuẩn sản xuất ISO |  | Cái | 200
318 | 318 | Kim chọc động tĩnh mạch, 18G, dài 70mm | Kim chọc động tĩnh mạch - Chất liệu thép không gỉ, thon mượt - Đường kính 1.3 - 1.5mm, dài 70mm, 18G - Tương thích dây dẫn 0.035'' - Tiệt khuẩn - Tiêu chuẩn chất lượng FDA (Cục quản lý Thực phẩm và Dược phẩm Hoa Kỳ) hoặc CE (Tiêu chuẩn Châu Âu) |  | Cái | 1400
319 | 319 | Kim đẩy chỉ 0.3 x (30 - 33) mm | Kim đẩy chỉ - Chất liệu: bằng thép không gỉ - Kích thước: 0.3 x (30 - 33 )mm - Cán kim: được cuốn bằng sợi thép, không có gờ ráp, các vòng quấn tròn đều và khít nhau. - Thân kim: độ cứng thân kim: 460 HV 0.2 kg, có khả năng chống ăn mòn tốt. Bề mặt thân kim nhẵn và sạch, giá trị Ra (tham số độ thô ráp) <0.63um. - Thân kim phải có tính dẻo thích hợp, sau khi thử nghiệm quấn quanh không được có khe hở, đứt gãy hoặc phân tầng. - Lực kéo cần có để liên kết giữa thân kim và đốc kim: ≥ 15N - Vỉ/ 5 cái - Tiệt khuẩn từng cái - Tiêu chuẩn chất lượng CE (Châu Âu) hoặc tiêu chuẩn sản xuất ISO |  | Cái | 11660
320 | 320 | Kim điện cơ có cổng tiêm thuốc, cỡ 25G | Kim điện cơ có cổng dùng trong tiêm thuốc - Chất liệu: Thép không gỉ, kim phủ lớp Polymer ma sát thấp, đầu nối bằng thau loại 1.5mm - Kích cỡ: dài 50 - 52mm, 25G, đường kính: 0.5 - 0.6 mm - Tương thích với máy điện cơ xách tay Myoguide của Bệnh viện - Tiệt khuẩn - Tiêu chuẩn chất lượng CE (Châu Âu) hoặc tiêu chuẩn sản xuất ISO |  | Cái | 300
321 | 321 | Kim điện cơ đồng tâm 26G, dài 40 - 42mm, dùng cho máy Cadwell / Medtronic | Kim điện cơ đồng tâm dùng 1 lần, dùng để ghi nhận sóng điện cơ. - Chất liệu: Thép không gỉ, đầu nối điện cực kim được mạ vàng. - Kích cỡ: dài 40 - 42mm, đường kính kim 0.45 - 0.46mm, 26G, diện tích ghi 0.07mm² - Tương thích với máy điện cơ Sierra Summit Cadwell/ Medtronic tại Bệnh viện - Tiêu chuẩn chất lượng FDA (Cục quản lý Thực phẩm và Dược phẩm Hoa Kỳ) hoặc CE (Tiêu chuẩn Châu Âu) |  | Cái | 10600
322 | 322 | Kim điện cơ đồng tâm 30G, dài 25 - 26mm, dùng cho máy Medtronic / Cadwell | Kim điện cơ đồng tâm dùng 1 lần, dùng để ghi nhận sóng điện cơ - Chất liệu kim: Thép không gỉ , cảm biến: Ag, chất cách điện: Epoxy. Chuôi kim bằng: Copolymer of Acrylonitrile, Butadiene, and Styrene (ABS). Đầu nối bằng đồng/ mạ vàng, loại kết nối: 0.9 Pin - Kích cỡ: dài 25 - 26mm, đường kính kim 0.3 - 0.32mm, 30G, diện tích ghi 0.02 mm², mũi vác 13° - Tương thích với máy điện cơ Medtronic/Cadwell tại Bệnh viện - Tiệt khuẩn - Tiêu chuẩn chất lượng FDA (Cục quản lý Thực phẩm và Dược phẩm Hoa Kỳ) hoặc CE (Tiêu chuẩn Châu Âu) hoặc tiêu chuẩn sản xuất ISO |  | Cái | 250
323 | 323 | Kim đốt bằng vi sóng điều trị u gan dưới hướng dẫn siêu âm | Kim đốt bằng vi sóng điều trị u gan dưới hướng dẫn siêu âm - Chất liệu kim bằng thép không gỉ, cứng - Đầu kim bằng ceramic, 3 mặt vát, có bọc lớp đồng ở phần phát sóng - Chiều dài kim đốt: 14cm, 19cm, 29cm - Tiệt khuẩn - Kim có kênh làm lạnh với cặp cảm biến nhiệt giúp bảo vệ các mô lành |  | Cái | 15
324 | 324 | Kim đốt sóng cao tần đầu lạnh, đơn cực, dùng trong điều trị u gan | Kim đốt sóng cao tần đầu lạnh, đơn cực điều trị u gan. - Chất liệu: Thép không gỉ - Kích thước kim: 17G, kim thẳng - Chiều dài thân kim 10 - 25cm - Đầu kim nhọn, 3 mặt vát, chiều dài khoảng 0.7 - 3cm, sử dụng với điện áp cực đại tối đa 156V. - Kèm dây dẫn nước làm mát, miếng dán điện cực trung tính có công nghệ an toàn dự báo nhiệt độ tại điểm tiếp xúc. - Toàn bộ điện cực có thể được nhìn thấy qua CT hoặc hướng dẫn siêu âm, đạt chuẩn an toàn điền từ EN/IEC 60601/1/2 - Tương thích với máy đốt u bằng sóng cao tần Valleylab Cooltip RF của Bệnh viện. - Tiệt khuẩn - Tiêu chuẩn chất lượng FDA (Cục quản lý thực phẩm và Dược phẩm Hoa Kỳ) |  | Cái | 130
325 | 325 | Kim lấy máu gót chân, an toàn, các cỡ | Kim lấy máu gót chân, sử dụng 1 lần, lưỡi chích có thể thu lại vĩnh viễn - Kim bằng thép không gỉ - Độ sâu 1.0 - 1.2mm, độ rộng 2.5 - 2.6mm cho trẻ đủ tháng và độ sâu 0.85 ± 0.05mm rộng 1.75 ± 0.05mm cho trẻ non tháng - Tiệt khuẩn - Tiêu chuẩn sản xuất: ISO - Tiêu chuẩn chất lượng FDA (Cục quản lý Thực phẩm và Dược phẩm Hoa Kỳ) và CE (tiêu chuẩn Châu Âu) |  | Cái | 1300
326 | 326 | Kim lấy máu thử đường huyết | Kim lấy máu thử đường huyết tại giường - Đầu kim 3 mặt cắt dễ dàng đâm qua da, đường kính kim 0.36 ± 0.01mm (28G), độ đâm sâu 1.5 - 1.6mm, đầu kim phủ silicon - Kim đâm với tốc độ cao theo đường thẳng đứng: 3/1.000 giây - Kim được bảo vệ trong vỏ bằng nhựa, hình chữ T, đảm bảo an toàn cho người sử dụng, không dùng bút - Tiệt khuẩn - Tiêu chuẩn chất lượng CE (Châu Âu) hoặc tiêu chuẩn sản xuất ISO |  | Cái | 3000000
327 | 327 | Kim lấy máu, lấy thuốc, các cỡ | Kim lấy máu, lấy thuốc và kim tiêm các cỡ - Chất liệu kim bằng Crôm-Nikel, phủ silicone, đầu kim 3 mặt vát, thành kim mỏng, trơn láng. - Kích cỡ: 18G (đường kính 1.2 - 1.3mm; chiều dài 40 - 41mm); 23G (đường kính 0.6 - 0.7mm; chiều dài 25 - 26mm), 26G (đường kính 0.45 - 0.46, chiều dài khoảng 6 - 12mm) - Chuôi kim bằng nhựa Polypropylen, không chứa DEHP, đấu nối luer lock, tương thích với các đầu nối male, mã màu theo kích cỡ kim - Tiệt khuẩn từng cái - Tiêu chuẩn chất lượng CE (Châu Âu) và tiêu chuẩn sản xuất ISO |  | Cái | 1000000
328 | 328 | Kim lấy máu, lấy thuốc, cỡ 18 → 23G | Kim lấy máu, lấy thuốc và kim tiêm - Vỏ ngoài được làm từ nhựa PP không gây độc hại và thân kim làm bằng thép không gỉ, đầu kim mặt vát với góc 9 - 13 độ, thành kim mỏng, trơn láng - Kích cỡ: 18 → 23G (tối thiểu có cỡ 18G, 23G) - Đầu kim có đường kính ngoài 0.6 - 1.2mm, đường kính trong 0.25 - 0.7mm - Đóng gói tiệt khuẩn từng cái - Tiêu chuẩn chất lượng CE (Châu Âu) hoặc tiêu chuẩn sản xuất ISO |  | Cái | 400000
329 | 329 | Kim lấy thuốc nhiều lần | Kim lấy thuốc dùng pha thuốc, rút thuốc nhiều lần - Thân kim bằng ABS hoặc SAN; nắp đậy bằng PP; nắp bảo vệ và tem van: PE; tấm lọc acrylic copolymer trên thân làm bằng nylon; đĩa van bằng silicone - Có 2 màng lọc 0.45 - 0.46μm lọc không khí và 5 - 5.1μm lọc tiểu phân - Có van một chiều giúp tránh rò rỉ thuốc khi chai bị dốc ngược - Tiệt khuẩn - Tiêu chuẩn chất lượng CE (Châu Âu) và tiêu chuẩn sản xuất ISO |  | Cái | 2100
330 | 330 | Kim lọc thận nhân tạo, cỡ 16G, 17G | Kim lọc thận nhân tạo dùng để lấy máu và trả máu trong thận nhân tạo - Kim 16G, 17G, dài 25 - 26mm. Kim bằng thép không gỉ - Đường kính trong của kim: 1.27 - 1.45mm, đường kính ngoài của kim: 1.47 - 1.65 mm - Đường kính trong của ống dây: 3.0 - 3.2mm; Đường kính ngoài của ống dây: 5.0 - 5.2mm; dây dài 30 - 40cm - Tổng chiều dài: 370 ± 10mm - Trọng lượng kim: ≤ 8gr - Cánh bướm xoay được quanh kim, có mắt sau - Tiêu chuẩn sản xuất ISO |  | Cái | 20000
331 | 331 | Kim lọc thận nhân tạo, đầu tù, cỡ 16G | Kim đầu tù bằng thép không gỉ dùng trong y tế - Chiều dài kim: 25 ± 1mm - Đường kính trong kim: 1.45 ± 0.1mm - Đường kính ngoài kim: 1.60 ± 0.1mm - Đầu kim bo tròn, mặt sau có khe mắt - Thành kim siêu mỏng phủ silicone - Dây nối mềm mại, bằng nguyên liệu Polyvinylchloride, không chứa Pyrogenic, không Latex - Chiều dài dây nối: 300 - 310 mm - Đường kính trong dây: 3.5 ± 0.1mm - Đường kính ngoài dây: 5.5 ± 0.1mm - Đầu nối với dây máu trong suốt làm từ Polycarbonate - Cánh bướm cố định hình thoi, trên cánh có gờ chống trượt - Đầu nối luerlock - Kẹp dạng bấm - Tiệt khuẩn - Tiêu chuẩn sản xuất ISO và Tiêu chuẩn chất lượng CE (Châu Âu) |  | Cái | 1400
332 | 332 | Kim lọc thận nhân tạo, phủ silicone, cỡ 16G | Kim lọc thận nhân tạo dùng để lấy máu và trả máu trong thận nhân tạo - Kim đầu nhọn AVF bằng thép không gỉ - Chiều dài kim: 25 ± 1mm - Đường kính trong kim: 1.45 ± 0.05mm - Đường kính ngoài kim: 1.60 ± 0.05mm - Có khóa bảo vệ an toàn Tulip nằm sau cánh giúp tránh tai nạn do kim, đầu an toàn dạng cánh hoa Tulip bao phủ đầu kim, có âm báo kích hoạt an toàn - Đầu kim 3 mặt vát hình chữ V, mặt sau có khe mắt - Thành kim siêu mỏng (bề dầy thành kim ≤0.075mm) phủ silicone, giúp giảm lực xuyên kim Dây nối mềm mại, bằng nguyên liệu Polyvinylchloride tiêu chuẩn y tế, không chứa pyrogenic và không latex - Chiều dài dây nối: 300 ± 2mm - Đường kính trong dây: 3,5 ± 0.5mm - Đường kính ngoài dây: 5,5 ± 0.5mm Tốc độ dòng chảy tốt hơn: ≥ 230ml/min - Đầu nối với dây máu trong suốt làm từ Polycarbonate - Cánh bướm xoay, trên cánh có gờ chống trượt và cỡ kim in nổi - Đầu nối Luerlock - Kẹp dạng bấm - Tiệt khuẩn - Tiêu chuẩn chất lượng CE (Châu Âu) hoặc tiêu chuẩn sản xuất ISO |  | Cái | 2300
333 | 333 | Kim lọc thận nhân tạo, phủ silicone, cỡ 17G | Kim lọc thận nhân tạo dùng để lấy máu và trả máu trong thận nhân tạo - Chất liệu: bằng thép không gỉ - Chiều dài kim: 25 - 30mm - Đường kính trong kim: 1.27 ± 0.05mm - Đường kính ngoài kim: 1.45 ± 0.05mm - Đầu kim 3 mặt vát hình chữ V, mặt sau có khe mắt - Thành kim siêu mỏng (bề dày thành kim ≤0.1mm), phủ silicone, cỡ 17G - Dây nối bằng Polyvinylchloride, mềm mại, không chứa Pyrogenic và không latex - Chiều dài dây nối: 300 - 350mm - Đường kính trong dây: 3.5 ± 0.5mm - Đường kính ngoài dây: 5.5 ± 0.5mm - Tốc độ dòng chảy tốt hơn: ≥ 170ml/min - Đầu nối với dây máu trong suốt làm từ Polycarbonate dễ quan sát - Có khóa bảo vệ an toàn, đầu an toàn bao phủ đầu kim, có âm báo kích hoạt an toàn - Cánh bướm xoay, có gờ chống trượt và cỡ kim in nổi - Đầu nối Luerlock - Kẹp dạng bấm - Tiệt khuẩn - Tiêu chuẩn chất lượng CE (Châu Âu) hoặc tiêu chuẩn sản xuất ISO |  | Cái | 2400
334 | 334 | Kim luồn mạch máu an toàn, hệ thống kín, các cỡ | Kim luồn mạch máu an toàn, hệ thống kín, các cỡ - Chất liệu sinh học polyurethan vialon hoặc tương đương, có 4 - 6 đường cản quang ngầm, di động mềm mại theo mạch máu không tổn thương thành mạch; phục hồi trạng thái khi bị bẻ gãy hoặc uốn cong, giúp giảm các biến chứng - Kim bằng thép không gỉ, đầu kim 3 mặt vát, sắc bén, dễ xuyên qua da và thành mạch, báo hiệu kim đã tiêm đúng mạch - Kích cỡ: từ 18G (đường kính trong 0.96 - 1.0mm; chiều dài 3.2 - 4.5cm), 20G (đường kính trong 0.81 - 0.85mm; chiều dài 3.2 - 4.5cm), 22G (đường kính trong 0.65 - 0.69mm; chiều dài 2.5cm), 24G (đường kính trong 0.50 - 0.55mm; chiều dài 1.4 - 1.9cm) - Dây nối bằng Polyurethane, đường kính khoảng 1.2 - 1.6mm có van áp lực dương, cỡ 18G đến 22G chịu áp lực ≥300psi, có 2 cổng kết nối female dạng luer lock kín, mỗi cổng có 2 đầu nối không kim, trên dây có sẵn kẹp khóa, tương thích với hệ thống dây dịch truyền - Có đầu bảo vệ nguyên khối đặc biệt bung ra khi rút kim - Tốc độ truyền 18 - 84ml/phút - Thời gian lưu kim ≥ 6 ngày - Đóng gói tiệt khuẩn - Tiêu chuẩn chất lượng FDA (Cục quản lý Thực phẩm và Dược phẩm Hoa Kỳ) hoặc CE (tiêu chuẩn Châu Âu) |  | Cái | 6400
335 | 335 | Kim luồn mạch máu an toàn, thời gian lưu đến 3-5 ngày, các cỡ | Kim luồn mạch máu an toàn, thời gian lưu đến 3-5 ngày, các cỡ - Kim bằng thép không gỉ, đầu kim 3 mặt vát, có đầu bảo vệ bằng kim loại - Catheter chất liệu bằng FEP phủ Teflon, có 4 - 6 đường ngầm cản quang, có màng kỵ nước chống máu tràn ra ngoài - Kích cỡ: 18G (đường kính 1.2 - 1.5mm; chiều dài 3.3 - 4.5cm), 20G (đường kính 1.0 - 1.3mm; chiều dài 3.3 - 4.5cm), 22G (đường kính 0.8 - 1.0mm; chiều dài 2.5 - 2.7cm), 24G (đường kính 0.6 - 0.9mm; chiều dài 1.9 - 2.0cm) - Cơ chế trào ngược 2 lần báo hiệu kim đã vào đúng mạch - Tốc độ dòng chảy: 22 - 96ml/phút - Tương thích với các đầu nối của dây truyền, dây nối - Tiệt khuẩn - Tiêu chuẩn chất lượng CE (Châu Âu) và tiêu chuẩn sản xuất ISO |  | Cái | 140000
336 | 336 | Kim luồn mạch máu an toàn, van chống trào ngược, thời gian lưu đến 7 ngày, các cỡ | Kim luồn mạch máu an toàn, van chống trào ngược, thời gian lưu đến 7 ngày, các cỡ - Chất liệu sinh học polyurethan hoặc tương đương, có > 5 đường ngầm cản quang - Kim bằng thép không gỉ, đầu kim 3 mặt vát, sắc bén - Có van chống trào ngược, cơ chế báo hiệu kim đã vào đúng mạch, có nút bấm lùi kim an toàn sau khi tiêm. - Chuôi catheter bằng Polypropylene và Polycarbonate, tương thích với hệ thống dây truyền - Kích cỡ: 18G (đường kính trong 0.9 - 1.0mm, chiều dài 2.9 - 3.0cm), 20G (đường kính trong 0.7 - 0.9mm, chiều dài 2.5 - 3.0cm), 22G (đường kính trong 0.6 - 0.7mm, chiều dài 2.5 - 3.2cm), 24G (đường kính trong 0.4 - 0.6mm, chiều dài 1.9 - 2.0cm) - Tốc độ dòng chảy tối đa: 20 - 95ml/phút - Áp lực tối đa ≥ 250psi - Tiệt khuẩn - Tiêu chuẩn sản xuất: ISO - Tiêu chuẩn chất lượng FDA (Cục quản lý Thực phẩm và Dược phẩm Hoa Kỳ) và CE (tiêu chuẩn Châu Âu) |  | Cái | 200000
337 | 337 | Kim luồn mạch máu, không cánh, không cửa, cỡ 14-> 24G | Kim luồn mạch máu, không cánh, không cửa - Chất liệu: ETFE - Kích cỡ: 14G (đường kính trong 1.7 - 1.8mm; chiều dài 5.0 - 5.5cm), 16G (đường kính trong 1.3 - 1.4mm; chiều dài 5.0 - 5.5cm), 18G (đường kính trong 0.9 - 1.0mm; chiều dài 5.0 - 5.5cm), 20G (đường kính trong 0.8 - 0.9mm; chiều dài 3.2 - 5.2cm), 22G (đường kính trong 0.6 - 0.7mm; chiều dài 2.5 - 3.0cm), 24G (đường kính trong 0.4 - 0.5mm; chiều dài 1.9 - 2.0cm), - Lưu lượng: 15 - 305 ml/phút - Có đường cản quang - Thời gian lưu lớn hơn 2 ngày - Tiệt khuẩn - Tiêu chuẩn chất lượng CE (Châu Âu) và tiêu chuẩn sản xuất ISO |  | Cái | 10000
338 | 338 | Kim luồn mạch máu, không cánh, không cửa, cỡ 18G → 24G | Kim luồn mạch máu, không cánh, không cửa_x000D_ - Chất liệu: Polyurethane (PUR) - Kích cỡ: 18G (đường kính trong 0.9 - 1.0mm; chiều dài 3.0 - 5.0cm), 20G (đường kính trong 0.7 - 0.9mm; chiều dài 3.0 - 5.0cm), 22G (đường kính trong 0.6 - 0.7mm; chiều dài 2.5 - 3.2cm), 24G (đường kính trong 0.4 - 0.5mm; chiều dài 1.9 - 2.0cm), - Lưu lượng: 16 - 100 ml/phút_x000D_ - Đầu kim 3 mặt vát, có van chống trào ngược máu khi rút kim - Có ≥ 4 đường cản quang_x000D_ - Thời gian lưu lớn hơn 2 ngày - Tiệt khuẩn - Tiêu chuẩn chất lượng CE (Châu Âu) và tiêu chuẩn sản xuất ISO |  | Cái | 8000
339 | 339 | Kim sinh thiết điều trị khối u vú | Kim sinh thiết điều trị khối u vú cho máy sinh thiết chân không vú - Kim bằng thép không gỉ, mũi vát, chất liệu bên trong và vỏ ngoài kim: ABS, PC và Sillicon - Kích thước kim 10G, đường kính bên ngoài 3.9 ± 0.5mm; đường kính bên trong 2.7 ± 0.5mm - Đường kính bên ngoài ống dẫn khí 1.6 ± 0.5mm đường kính bên trong ống dẫn khí 1.3 ± 0.5mm - Chiều dài kim 369 ± 0.5mm - Chiều dài mũi kim 109 ± 0.5mm - Tiệt khuẩn |  | Cái | 90
340 | 340 | Kim sinh thiết dùng 1 lần, dùng cho mô mềm, các cỡ | Kim sinh thiết, dùng cho sinh thiết mô mềm - Chất liệu: kim bằng thép không gỉ - Cỡ 14 → 22G (tối thiểu phải có 3 cỡ: 16G, 18G, 20G), dài khoảng 10 - 20cm - Đầu kim sắc bén, cản tia X, tia siêu âm. Đầu kim dẫn đường vát 3 mặt. Đầu trên của kim có đầu Luer Lock bằng nhựa trong. Có nút nhựa trượt để đánh dấu - Thân kim cứng chắc, có đánh dấu độ sâu, có hai mức độ sâu khi sinh thiết: khoảng 10mm và 20mm - Tiệt khuẩn - Tiêu chuẩn chất lượng CE (Châu Âu) và tiêu chuẩn sản xuất ISO |  | Cái | 280
341 | 341 | Kim sinh thiết dùng 1 lần, dùng với ống soi khí phế quản siêu âm, cỡ 21G, 22G | Kim sinh thiết dùng 1 lần, dùng với ống soi khí phế quản siêu âm để chọc hút lấy sinh thiết dưới chế độ siêu âm - Cỡ kim: 21G, 22G - Chiều dài kim: 20 - 40mm - Tay cầm điều chỉnh 2 chiều - Dụng cụ kèm theo: bơm tiêm 20ml có nút chặn; 1 van nối kênh sinh thiết - Tương thích với kênh dụng cụ có đường kính 2.0mm và chiều dài làm việc 700mm - Tương thích với ống soi khí phế quản BF-UC190F (Hệ thống nội soi khí phế quản siêu âm của Bệnh viện) - Tiệt khuẩn - Tiêu chuẩn chất lượng CE (Châu Âu) và tiêu chuẩn sản xuất ISO |  | Cái | 150
342 | 342 | Kim sinh thiết gai nhau dùng 1 lần, cỡ 18G | Kim sinh thiết gai nhau - Kim bằng thép không gỉ - Kim 18G dài ≥ 16cm và nòng sinh thiết kích thước 20G dài khoảng 22 ± 1cm, có đầu phản âm - Tiệt khuẩn - Tiêu chuẩn chất lượng CE (Châu Âu) và tiêu chuẩn sản xuất ISO |  | Cái | 60
343 | 343 | Kim sinh thiết, cỡ 12 → 20G, dài 10 - 20cm | Kim sinh thiết vú, gan, thận, phổi, tuyến giáp, tuyến tiền liệt - Chất liệu bằng thép không gỉ - Kích thước: + Cỡ kim: 12 → 20G (tối thiểu phải có 3 cỡ: 14G, 16G, 18G), dài 10 - 20cm + Chiều dài cắt mô 19 ± 1mm + Độ sâu cắt: 15 - 22mm - Tiệt khuẩn - Tiêu chuẩn chất lượng CE (Châu Âu) và tiêu chuẩn sản xuất ISO - Tương thích súng Magnum (Bệnh viện) |  | Cái | 1600
344 | 344 | Kim tiêm dùng 1 lần, 26G | Kim tiêm dùng một lần - Chất liệu: thép không gỉ, đốc kim bằng nhựa bán trong suốt - Kích cỡ 26G, dài 3.6 - 3.9 cm - Đặc tính: mặt vát sắc bén , có nắp bảo vệ - Tiệt khuẩn - Tiêu chuẩn chất lượng CE (Châu Âu) hoặc tiêu chuẩn sản xuất ISO |  | Cái | 1400
345 | 345 | Kim tiêm dùng để luồn chỉ, sử dụng 1 lần, cỡ 23Gx1" | Kim tiêm dùng để luồn chỉ - Chất liệu: bằng thép không gỉ, có đủ độ cứng cơ khí và không bị oxy hóa, - Kích thước: 23G x 1" - Bề mặt kim nhẵn, bóng không có tạp chất, vát đầu kim sắc không có gờ. Liên kết giữa đốc kim và thân kim chắc chắn, không bị bẻ gãy, thân kim không bị tuột khỏi đốc kim. Có nắp đậy đầu kim. Không có chất gây sốt (pyrogene) - Có thể luồn được chỉ có đường kính 3/0.EF 2.5 (chỉ Chromic Catgut số 3/0, 75cm, 1 kim tam giác, 3/8C, 26mm) - Vỉ/ 10 cái - Tiệt khuẩn từng cái - tiêu chuẩn sản xuất ISO |  | Cái | 11660
346 | 346 | Bộ kit trao đổi huyết tương, hồng cầu và túi dung dịch chống đông | Bộ kit trao đổi huyết tương, hồng cầu - Túi dung dịch chống đông - Có filter lọc 200 µms - Có túi đuổi khí - Túi thải thể tích 6L - Van an toàn - Thể tích vòng tuần hoàn: 140 - 150ml - Tiệt khuẩn - Tiêu chuẩn chất lượng CE (Châu Âu) |  | Bộ | 60
347 | 347 | Lọ lấy đàm tiệt khuẩn, các cỡ | Lọ lấy mẫu đàm trong phế quản - Lọ chứa đàm bằng PVC, có vạch đo, thể tích chứa 20 - 25ml - Nắp đậy bằng nhựa, trên nắp có 2 dây hút bằng nhựa PVC mềm trong: 1 dây hút đàm, có 2 lỗ hút và 1 dây nối có van kiểm soát - Kích cỡ dây hút đàm 6Fr, 8Fr, 10Fr, 12Fr, 14Fr - Chiều dài dây hút đàm dài khoảng 45 - 57cm, chiều dài dây nối ≥ 45cm - Tiệt khuẩn - Tiêu chuẩn chất lượng CE (Châu Âu) hoặc tiêu chuẩn sản xuất ISO |  | Cái | 12000
348 | 348 | Lưỡi dao mổ, cỡ 10, 11, 12, 15, 20, 21 | Lưỡi dao mổ dùng trong phẫu thuật - Chất liệu: Thép không gỉ - Kích cỡ: cỡ 10, 11, 12, 15, 20, 21 - Chiều cao: từ 5.0 đến 9.5mm, chiều dài: từ 38 đến 52mm - Lưỡi dao sắc, mảnh, đúng kiểu dáng từng cỡ dao theo chuẩn quốc tế - Tương thích với cán dao bằng tay - Đóng gói bằng vỏ nhôm - Tiệt khuẩn - Tiêu chuẩn chất lượng CE (Châu Âu) và tiêu chuẩn sản xuất ISO |  | Cái | 80300
349 | 349 | Mặt nạ (mask) khí dung dùng cho trẻ em, người lớn | Mặt nạ (mask) khí dung dùng cho trẻ em, người lớn. Bao gồm: - 01 mặt nạ: bằng nhựa PVC, không latex, trên mặt nạ có kẹp mũi và đính kèm dây cố định mặt nạ vào mặt người bệnh, đường kính 2 lỗ bên khoảng 2cm - Kích cỡ người lớn: 8 x (13 ± 1)cm - Kích cỡ trẻ em: 7 x (11 ± 1)cm - Bầu chứa thuốc 8ml, đường kính 17 ± 0.5mm, bầu thẳng đứng, giảm tồn đọng thuốc sau khi phun, kích thước hạt 3 - 7 µm - 01 dây nối dài khoảng 2m, tương thích với máy phun khí dung tại Bệnh viện - Tiệt khuẩn - Tiêu chuẩn chất lượng CE (Châu Âu) |  | Cái | 14000
350 | 350 | Mặt nạ (mask) mũi miệng, dùng cho máy thở không xâm lấn, dùng nhiều lần | Mặt nạ (mask) mũi miệng dùng cho máy thở không xâm lấn, dùng nhiều lần, các cỡ - Chất liệu: miếng đệm Silicon - Kích thước: nhỏ, trung bình và lớn - Cấu tạo: + Miếng đệm ôm sát khuôn mặt, ngăn ngừa rò rỉ khí + Khung mặt nạ nằm dưới mắt giúp tầm nhìn tự do + Dây cố định: dạng khóa bằng từ + Miếng đo kích thước khuôn mặt - Tương thích với hệ thống dây thở không xâm lấn 1 nhánh Resmed tại Bệnh viện - Tiêu chuẩn chất lượng FDA (Cục quản lý Thực phẩm và Dược phẩm Hoa Kỳ) hoặc CE (Tiêu chuẩn Châu Âu) hoặc tiêu chuẩn sản xuất ISO |  | Cái | 20
351 | 351 | Mặt nạ oxy túi, không thở lại, người lớn | Mặt nạ oxy túi không thở lại, dành cho người lớn - Mặt nạ: nhựa PVC y tế, 2 van mỏng bằng silicone 2 bên mặt nạ và 1 van một chiều tại co nối mặt nạ với túi chứa oxy, thanh nhôm cố định mũi, dây cố định đầu co giãn - Chiều cao 14 ± 01cm, rộng 9 ± 01cm - Túi chứa oxy bằng nhựa PP hoặc PVC, dày, trong, co nối với dây oxy nguồn xoay được 360 độ - Dây nối với oxy nguồn bằng PVC, dài 2 ± 0.2m, tương thích với hệ thống oxy nguồn tại Bệnh viện - Đặc tính: Đảm bảo mặt nạ kín, không gây kích ứng da, khả năng cung cấp oxy đạt 90% - Tiêu chuẩn chất lượng CE (Châu Âu) và tiêu chuẩn sản xuất ISO |  | Cái | 2200
352 | 352 | Mặt nạ oxy túi, không thở lại, trẻ em | Mặt nạ oxy túi không thở lại, dành cho trẻ em - Mặt nạ: nhựa PVC y tế, 2 van mỏng bằng silicone 2 bên mặt nạ và 1 van một chiều tại co nối mặt nạ với túi chứa oxy, thanh nhôm cố định mũi, dây cố định đầu co giãn - Chiều cao 09 ± 01cm - Túi chứa oxy bằng nhựa PP, dày, trong, co nối với dây oxy nguồn xoay được 360 độ - Dây nối với oxy nguồn bằng PVC, dài 2 ± 0.2m, tương thích với hệ thống oxy nguồn tại Bệnh viện - Đặc tính: Đảm bảo mặt nạ kín, không gây kích ứng da, khả năng cung cấp oxy đạt 90% - Tiêu chuẩn chất lượng CE (Châu Âu) và tiêu chuẩn sản xuất ISO |  | Cái | 100
353 | 353 | Miếng dán điện cực tương thích trong môi trường MRI | Miếng dán điện cực theo dõi tín hiệu ECG tương thích trong môi trường MRI, sử dụng 1 lần, dùng cho người lớn và trẻ em, hình tròn - Loại gel ướt dán trực tiếp lên da - Lớp nền bằng foam Polyethylene (PE) dày 1mm, không bị kéo giãn - Đầu điện cực bằng carbon tương thích với môi trường MRI - Chống khử rung tim - Sử dụng cảm biến: nhựa Acrylonitrile Butadiene Styrene (ABS) sợi thủy tinh, phủ Ag /AgCl - Thời gian sử dụng: ≥ 72 giờ |  | miếng | 1200
354 | 354 | Miếng dán điện cực, hình chữ nhật, cỡ 3.3 x (3.7 - 4.0)cm | Miếng dán điện cực dùng trong đo ECG, Holter, theo dõi điện tim của người bệnh qua monitor - Chất liệu: nút điện cực bằng thép không gỉ, lớp nền xốp phủ gel dính keo Acrylate - Kích cỡ: 3.3 x (3.7 - 4.0) cm - Đặc tính: hình chữ nhật, góc bo tròn, gel sử dụng ít chloride, nút điện cực có nắp bảo vệ - Tiêu chuẩn chất lượng CE (Châu Âu) và tiêu chuẩn sản xuất ISO |  | cái | 300000
355 | 355 | Miếng dán điện cực, hình chữ nhật, cỡ 3.6 x (4.5 - 5.0)cm | Miếng dán điện cực dùng trong đo ECG, Holter, theo dõi điện tim của người bệnh qua monitor - Chất liệu: nút điện cực bằng thép không gỉ, lớp nền xốp phủ gel dính keo Acrylate - Kích cỡ: 3.6 x (4.5 - 5.0) cm - Đặc tính: hình chữ nhật, góc bo tròn, gel sử dụng ít chloride, nút điện cực có nắp bảo vệ - Tiêu chuẩn chất lượng CE (Châu Âu) và tiêu chuẩn sản xuất ISO |  | cái | 110000
356 | 356 | Miếng dán sát khuẩn chứa Chlorhexidine Gluconate 2%, 10 x 12cm (± 05%) | Miếng dán sát khuẩn có chứa Chlorhexidine Gluconate 2% dùng cố định catheter tĩnh mạch trung tâm - Màng film Polyurethane, phủ lớp keo Acrylate ≤ 15%; chính giữa có Gel CHG kháng khuẩn 35 - 45% với kích thước khoảng (3 x 4) ± 0.5cm; xung quanh viền vải không dệt - Kích thước: 10 x 12cm (± 05%) - Đặc tính: Chống thấm nước và vi khuẩn xâm nhập, rào cản chống virus có đường kính ≥27nm, thấm máu và dịch tiết. - Có nhãn ghi chú ngày giờ dán băng, có băng keo cố định đi kèm dùng cho cố định dây truyền dịch - Thời gian lưu tối thiểu 5 ngày - Tiệt khuẩn từng miếng - Tiêu chuẩn chất lượng FDA (Cục quản lý Thực phẩm và Dược phẩm Hoa Kỳ) hoặc CE (tiêu chuẩn Châu Âu) |  | Miếng | 11000
357 | 357 | Miếng dán sát khuẩn chứa Chlorhexidine Gluconate 86 - 92 mg | Miếng dán sát khuẩn dùng cho Catheter tĩnh mạch trung tâm - Miếng dán chứa Chlorhexidine Gluconate 86 - 92mg - Đường kính 2.5cm - Phóng thích Chlorhexidine duy trì liên tục đến 7 ngày - Hấp thu lượng dịch gấp 8 lần trọng lượng miếng dán. - Đóng gói tiệt khuẩn từng miếng - Tiêu chuẩn chất lượng CE (Tiêu chuẩn Châu Âu) |  | Miếng | 610
358 | 358 | Miếng dán sát khuẩn dùng trong phẫu thuật 56 x 45 cm (± 05%) | Miếng dán sát khuẩn dùng trong phẫu thuật, phủ Iodophor, kháng khuẩn - Chất liệu: Lớp film Polyester resin phủ Iodophur hàm lượng 0.110 - 0.200mg/cm², lớp giấy lót - Kích thước: băng 56 x 45cm (± 05%) - Tiệt khuẩn - Tiêu chuẩn chất lượng FDA (Cục quản lý Thực phẩm và Dược phẩm Hoa Kỳ) hoặc CE (tiêu chuẩn Châu Âu) |  | Miếng | 2080
359 | 359 | Miếng dán sát khuẩn dùng trong phẫu thuật phủ Iodophur, 34 x 35 cm (± 05%) | Miếng dán sát khuẩn dùng trong phẫu thuật, phủ Iodophor, kháng khuẩn - Chất liệu: Lớp film Polyester resin phủ Iodophur hàm lượng 0.110 - 0.200 mg/cm², lớp giấy lót - Kích thước: băng 34 x 35cm (± 05%) - Tiệt khuẩn - Tiêu chuẩn chất lượng FDA (Cục quản lý Thực phẩm và Dược phẩm Hoa Kỳ) hoặc CE (tiêu chuẩn Châu Âu) |  | Miếng | 4300
360 | 360 | Miếng dán theo dõi nồng độ oxy tại não/mô | Miếng dán theo dõi nồng độ oxy tại não/ mô (rSO2) - Phân tích tín hiệu và dò tìm tín hiệu cho kết quả chính xác sử dụng ≥ 2 đầu phát và ≥ 2 đầu thu - Cảm biến sự thay đổi về tưới máu ≤ 1.5 giây - Tiêu chuẩn chất lượng CE (Tiêu chuẩn Châu Âu) |  | Cái | 20
361 | 361 | Miếng đặt vùng cằm | Miếng đặt vùng cằm - Chất liệu silicon y tế dạng thanh, mềm mại, dai, chắc, dễ tạo hình theo hình dạng của cơ quan cần cấy ghép - Tiệt khuẩn - Tiêu chuẩn chất lượng CE (Châu Âu) hoặc tiêu chuẩn sản xuất ISO |  | cái | 12
362 | 362 | Miếng đặt vùng mũi | Miếng đặt vùng mũi - Chất liệu silicon y tế dạng thanh, mềm mại, dai, chắc, dễ tạo hình theo hình dạng của cơ quan cần cấy ghép - Tiệt khuẩn - Tiêu chuẩn chất lượng CE (Châu Âu) hoặc tiêu chuẩn sản xuất ISO |  | cái | 160
363 | 363 | Miếng đệm bảo vệ mắt tránh tia UV các cỡ | Miếng đệm bảo vệ mắt tránh tia UV hỗ trợ trong chiếu đèn điều trị vàng da - Chất liệu: vải không dệt, không latex - có 2 điểm gắn kết có thể điều chỉnh độc lập - 2 miếng đệm bảo vệ mắt - Kích cỡ: 20 - 25cm, 26 - 31cm, 33 - 38cm - Tiêu chuẩn sản xuất ISO |  | Cái | 850
364 | 364 | Miếng đệm mũi | Miếng đệm mũi ngăn ngừa loét tỳ đè vùng da tại mũi khi thở máy không xâm lấn - Chất liệu: hypoallernegic Polyme - Kích thước: 3 x 8cm - Đặc tính: không gây kích ứng da, không chứa latex - Tiêu chuẩn chất lượng CE (Châu Âu) hoặc tiêu chuẩn sản xuất ISO |  | Cái | 60
365 | 365 | Miếng tẩy chất keo | Miếng tẩy chất keo - Chất liệu: có chứa 100% Hexamethlydisiloxane - Đặc điểm: không gây kích ứng da - Tiêu chuẩn chất lượng CE (Châu Âu) hoặc tiêu chuẩn sản xuất ISO |  | Cái | 2000
366 | 366 | Nắp bình dẫn lưu màng phổi | Nắp bình dẫn lưu màng phổi dùng với bình dẫn lưu phổi bằng thủy tinh - Nắp bằng nhựa PVC, đường kính trong 3.6 ± 0.1cm, đường kính ngoài 4.0 ± 0.1cm - Cấu tạo: gồm ống thủy tinh trong dài 30 - 35cm nối ống dẫn lưu nhựa dẻo dài 100 - 120cm, đầu ống có 1 co nối tương thích với catheter màng phổi; 01 ống hút nhựa dẻo dài 30 - 35cm - Tiệt khuẩn - Tương thích với bình dẫn lưu màng phổi bằng thủy tinh cùng hãng, đảm bảo kín |  | cái | 800
367 | 367 | Nắp đóng bộ chuyển tiếp dùng trong lọc màng bụng | Nắp đóng bộ chuyển tiếp dùng trong lọc màng bụng sử dụng để bảo vệ đầu khóa nối của bộ chuyển tiếp - Chất liệu bằng nhựa chứa povidon-iod - Tiêu chuẩn chất lượng CE (Châu Âu) hoặc tiêu chuẩn sản xuất ISO |  | Cái | 4500
368 | 368 | Nẹp cẳng tay | Nẹp cẳng tay dùng để cố định chấn thương gãy xương bong gân cẳng tay, cổ tay và bàn tay. Sơ cấp cứu chấn thương xương, khớp, cân cơ vùng cẳng tay, cổ tay. Hỗ trợ cố định sau gãy đầu dưới xương quay, xương trụ, gãy potocol. - Cấu tạo: được làm từ vật liệu tự dính, mút xốp, vải cotton, thanh nẹp hợp kim nhôm uốn định hình và thanh nẹp đàn hồi, hệ thống khóa velcro (băng nhám dính) tạo nên tính cố định - Kích cỡ: 12-14cm, 14-16cm, 16-18cm, 18-20cm, 20-22cm. - Tiêu chuẩn sản xuất ISO |  | Cái | 150
369 | 369 | Nẹp cẳng tay gân duỗi | Nẹp cẳng tay gân duỗi trái/phải - Chức năng: dùng trong hỗ trợ sau phẫu thuật khâu nối gân duỗi - Chất liệu: Vải dệt kim, vải có lỗ thoáng khí, vải cào lông. Băng nhám dính (khóa Velcro), nẹp hợp kim nhôm |  | Cái | 20
370 | 370 | Nẹp cẳng tay gân gấp | Nẹp cẳng tay gân gấp dùng trong hỗ trợ sau phẫu thuật khâu nối gân gấp - Chất liệu: Vải dệt kim, vải có lỗ thoáng khí, vải cào lông. Băng nhám dính (khóa Velcro), nẹp hợp kim nhôm |  | Cái | 20
371 | 371 | Nẹp cẳng tay ôm ngón cái | Nẹp cẳng tay ôm ngón cái - Chức năng: Nẹp dùng trong gãy ngón cái, sau phẫu thuật gãy xương thuyền, viêm gân dạng dài duỗi ngắn viêm hẹp bao gân gấp ngón 1 tay hai bên - Chất liệu: Thanh nẹp hợp kim nhôm ôm ngón cái đến cổ tay, bao bọc bởi mút xốp và vải cotton. - Gồm các thanh nẹp được định hình sẵn, ôm sát ngón tay cái và bàn tay phần tiếp xúc có lớp đệm mút và vải. - Kích cỡ: 12-14cm, 14-16cm, 16-18cm, 18-20cm, 20-22cm. - Tiêu chuẩn sản xuất ISO |  | Cái | 40
372 | 372 | Nẹp cánh cẳng tay | Nẹp cánh cẳng tay dùng trong sơ cứu, cố định gãy xương, bong gân khu vực 1/3 dưới xương cánh tay. - Chất liệu: hợp kim nhôm, vải dệt kim, vải không dệt, - Cấu tạo: bản nẹp hợp kim nhôm dài từ bàn tay tới gần nách, có thể uốn được theo tư thế điều trị, các thanh nẹp nhỏ. bộ mút dệt kim đệm dày và êm, các dây đai bằng vải cotton để cố định nẹp ôm vào tay bằng khóa Velcro (băng nhám dính) - 5 kích cỡ : 15-28cm, 28-31cm, 31-34cm, 34-37cm, 37-40cm. - Tiêu chuẩn sản xuất ISO |  | Cái | 100
373 | 373 | Nẹp chống xoay ngắn | Nẹp chống xoay ngắn cố định gãy cổ xương đùi ở người già không có chỉ định phẫu thuật. Sau phẫu thuật, quanh ổ cối, cổ xương đùi, khớp gối, cổ chân - Bản nẹp bằng hợp kim nhôm, thanh nhôm được bao bằng đệm mút và vải cotton - Bản nẹp định hình uốn cong theo độ cong của bàn chân và cẳng chân, chịu lực tốt xoay ngang, cố định vào chân bởi khóa velcro (băng nhám dính) - Chiều dài tính từ mũi đến gót chân 28cm, cao 37cm, rộng 23cm (± 05%) - Tiêu chuẩn sản xuất ISO |  | Cái | 150
374 | 374 | Nẹp cổ cứng | Nẹp cổ cứng hỗ trợ sau phẫu thuật đốt sống cổ, sơ cứu chấn thương đốt sống cổ. - Chất liệu: mút xốp bằng Ethylene Vinyl Acetate - Cấu tạo: gồm 2 mảnh riêng biệt được gắn với nhau bởi khóa velcro (băng nhám dính), có những lỗ nhỏ làm thoáng khi sử dụng. - Kích thước: 7, 9, 11cm (± 05%) - Tiêu chuẩn sản xuất ISO |  | Cái | 300
375 | 375 | Nẹp cố định gãy xương đốt gần ngón tay | Nẹp cố định gãy xương đốt gần ngón tay - Chất liệu: gồm một thanh nhôm dẻo bao ngoài một lớp đệm mút, có thể uốn theo tư thế điều trị ngón tay. - Chiều dài nẹp 22cm (± 05%) - Tiêu chuẩn sản xuất ISO |  | Cái | 36
376 | 376 | Nẹp cố định gãy xương đốt xa ngón tay | Nẹp cố định gãy xương đốt xa ngón tay - Chất liệu: gồm một thanh nhôm thẳng với lớp đệm mút ở trong, có các móc uốn cong ôm trọn ngón tay - Kích thước: 3 x 2 x 11cm (± 05%) - Tiêu chuẩn sản xuất ISO |  | Cái | 22
377 | 377 | Nẹp cố định khớp gối | Nẹp cố định khớp gối dùng cố định khớp gối chấn thương hoặc phẫu thuật. - Chất liệu: 4 thanh nẹp hợp kim nhôm định hình, tấm đệm mút, vải tự dính, hệ thống khóa velcro (băng nhám dính) - Chiều dài nẹp: 40, 50, 60, 70cm (± 05%) - Tiêu chuẩn sản xuất ISO |  | Cái | 160
378 | 378 | Nẹp cố định khớp gối, có khóa điều chỉnh độ co duỗi | Nẹp cố định khớp gối, có khóa điều chỉnh độ co duỗi, hạn chế di lệch khớp gối bằng bản lề khóa quay số điều chỉnh. - Chất liệu: 4 thanh nẹp hợp kim nhôm, 2 bộ khóa ổ khớp có thể điều chỉnh góc độ co duỗi như chức năng khớp gối (giới hạn mở rộng từ 0 - 90 độ, giới hạn uốn từ 0 - 135 độ), bộ mút dệt kim đệm dày và êm, các dây đai bằng vải cotton và khóa velcro (băng nhám dính) - Chiều dài hai thanh nẹp hợp kim nhôm khoảng 52 ± 1cm, đường kính ổ khớp điều chỉnh góc độ khoảng 6.5cm, chiều dài dây đai cố định ở bắp đùi khoảng 75-80cm, chiều dài dây đai cố định ở bắp chân khoảng 45-50cm. - Tiêu chuẩn sản xuất ISO |  | Cái | 110
379 | 379 | Nẹp cổ mềm | Nẹp cổ mềm sử dụng trong hỗ trợ nâng đỡ khi chấn thương cột sống cổ nhẹ - Chất liệu: đệm mút có độ đàn hồi, bên ngoài bao bọc bằng vải cotton. Có hệ thống khóa velcro (băng nhám dính) giúp cố định nẹp cổ - Kích thước nẹp: 5, 6, 8, 10cm - Tiêu chuẩn sản xuất ISO |  | Cái | 50
380 | 380 | Nẹp cổ tay | Nẹp cổ tay sử dụng trong cố định gãy xương cổ tay, xương bàn ngón tay, bong gân vùng cổ tay - Thanh nẹp bằng hợp kim nhôm, vải chun và khóa velcro (băng nhám dính) giúp cố định cổ tay, cẳng tay, bàn tay - Kích cỡ: 12-14cm, 14-16cm, 16-18cm, 18-20cm, 20-22cm. - Tiêu chuẩn sản xuất ISO |  | Cái | 60
381 | 381 | Nẹp đệm ngắn | Nẹp đệm ngắn sử dụng trong các trường hợp chấn thương cổ chân, gãy các xương bàn, ngón chân (sử dụng cho chân ở trạng thái nghỉ) - Cấu tạo: bàn nẹp hợp kim nhôm định hình uốn theo độ cong của bàn chân và cẳng chân, đệm mút, vải cotton và khóa velcro (băng nhám dính). - Kích thước: 25 x 14 x 19cm (± 5%) - Tiêu chuẩn sản xuất ISO |  | Cái | 175
382 | 382 | Nón phẫu thuật dạng xếp | Nón phẫu thuật dạng xếp - Chất liệu: vải PP không dệt 14g/m², màu xanh - Chiều dài chưa kéo giãn: 15 - 20cm - Chiều dài tối đa khi kéo giãn: 50 - 55cm - Đặc điểm: bo thun, 2 thun ôm sát vòng đầu, thoáng khí, không dễ rách khi thao tác sử dụng - Bao bì có vị trí để mở/xé dễ dàng - Tiệt khuẩn từng cái - Tiêu chuẩn sản xuất ISO |  | Cái | 600000
383 | 383 | Nút đậy catheter | Nút đậy catheter, sử dụng 2 đầu để kết nối - Đầu nối Luer Lock và Luer Slip - Đầu phù hợp với các loại dây truyền dịch và xylanh - Vật liệu Polyethylene - Tiệt khuẩn - Tiêu chuẩn chất lượng CE (Châu Âu) và tiêu chuẩn sản xuất ISO |  | Cái | 6000
384 | 384 | Ống Ca-nuyn mở khí quản 1 nòng có bóng, cỡ 6 -> 10 | Ống Ca-nuyn mở khí quản 1 nòng có bóng - Chất liệu: PVC phủ silicone, không latex, không DEHP - Kích cỡ: số 6.0 → 10 (tối thiểu 5 cỡ), đường kính ngoài 4.2 - 13.7mm, dài ống 35 - 100mm, đường kính bóng 9 - 35mm - Bóng thể tích lớn, áp lực nhỏ, có đường cản quang chạy dọc thân ống - Tiệt khuẩn - Tiêu chuẩn chất lượng CE (Châu Âu) hoặc tiêu chuẩn sản xuất ISO |  | Bộ | 10
385 | 385 | Ống ca-nuyn mở khí quản 2 nòng, có bóng, không cửa sổ, cỡ 6 -> 10 | Ống ca-nuyn mở khí quản 2 nòng, có bóng, không cửa sổ - Chất liệu: nhựa PVC y tế, trong suốt, mềm ở nhiệt độ cơ thể, có đường cản quang trên thân ống - Kích cỡ: 6; 7; 7,5; 8; 8,5; đường kính trong 5.0 - 7.5mm, chiều dài 64 - 78mm, độ cong chuẩn 105 độ - 02 nòng trong, đầu tròn, có mấu ngắt, đầu nối 15mm gắn chặt với ống, cho phép gắn hệ thống dây máy thở ngay cả khi không chèn nòng trong - Tiệt khuẩn - Tiêu chuẩn chất lượng FDA (Cục quản lý Thực phẩm và Dược phẩm Hoa Kỳ) hoặc CE (tiêu chuẩn Châu Âu) |  | Cái | 20
386 | 386 | Ống ca-nuyn mở khí quản 2 nòng, không bóng, không cửa sổ, các cỡ | Ống Ca-nuyn mở khí quản 2 nòng, không bóng, không cửa sổ, - Chất liệu: nhựa PVC y tế, mềm ở nhiệt độ cơ thể, không gây kích ứng, có đường cản quang trên thân ống - Kích cỡ: 6, 7, 7.5, 8, 9, 10, đường kính trong 6.0 - 10.0mm, chiều dài 64 - 88mm, độ cong chuẩn 105 độ - 02 nòng trong, đầu tròn, có mấu ngắt, đầu nối 15mm gắn chặt với ống, cho phép gắn hệ thống dây máy thở ngay cả khi không chèn nòng trong - Tiệt khuẩn - Tiêu chuẩn chất lượng FDA (Cục quản lý Thực phẩm và Dược phẩm Hoa Kỳ) hoặc CE (tiêu chuẩn Châu Âu) |  | Cái | 20
387 | 387 | Ống ca-nuyn mở khí quản 2 nòng, không bóng, không cửa sổ, cỡ 5, 6, 7, 8, 9 | Ống ca-nuyn mở khí quản 2 nòng, không bóng, không cửa sổ dùng trong trường hợp người bệnh có thở tự nhiên - Nòng ống bên trong làm bằng chất liệu Hydrophobicity - Nòng ống bên trong có thể được tháo ra để lau rửa chất nhờn - Kích cỡ: cỡ 5, 6, 7, 8, 9 - Đường kính trong: 5 - 9mm - Đường kính ngoài: 8.5 - 13.5mm - Chiều dài ống tương ứng: 55 - 80mm - Ống bên ngoài cản tia X.quang - Tiệt khuẩn - Tiêu chuẩn chất lượng CE (Châu Âu) hoặc tiêu chuẩn sản xuất ISO |  | Cái | 175
388 | 388 | Ống cho ăn, bằng 100% silicone, cỡ từ 6→ 20Fr | Ống cho ăn thông mũi dạ dày lưu dài ngày - Chất liệu: 100% silicone - Kích cỡ: 6 - 20Fr, (tối thiểu 8 kích cỡ), đường kính trong: 1 - 4.5 mm - Chiều dài ống 50 - 96cm - Đặc tính: đầu ống hình nón, có 04 lỗ ở cuối ống, có đường cản quang, đầu típ cản quang, có vạch đánh dấu chiều dài trên ống, có phễu và nắp (đầu típ đóng) - Tiệt khuẩn - Tiêu chuẩn chất lượng CE (Châu Âu) hoặc tiêu chuẩn sản xuất ISO |  | Cái | 1550
389 | 389 | Ống cho ăn, bằng polyurethane | Ống cho ăn, thông mũi dạ dày lưu dài ngày - Chất liệu bằng Polyurethane trong suốt, phủ đầu silicone - Kích cỡ: 15Fr (đường kính trong 3.5 ± 0.1mm), chiều dài khoảng 100 - 120cm - Trên thân ống có vạch chia, có tối thiểu 1 đường cản quang, có dây dẫn đường dạng xoắn ốc - Có cổng nối thấp ở nối chữ Y, cổng nối khóa luer, tương thích với đầu nối của hệ thống dây cho ăn - Tiêu chuẩn chất lượng CE (Châu Âu) |  | Cái | 3105
390 | 390 | Ống cho ăn, bằng PVC, cỡ 12→ 18Fr | Ống cho ăn thông mũi dạ dày dành cho người lớn - Chất liệu: bằng nhựa PVC, trong suốt, không chứa DEHP - Kích cỡ: 12Fr, 14Fr, 16Fr, 18Fr - Đường kính trong: 4 - 6mm, chiều dài 120 - 135cm - Thân ống có đường cản quang, có vạch đánh dấu chiều dài trên thân ống tại vị trí 45cm, 55cm, 65cm, 75cm (tính từ đầu đến cuối ống) - Thời gian lưu ống: 5 - 7 ngày - Tiêu chuẩn chất lượng CE (Châu Âu) hoặc tiêu chuẩn sản xuất ISO |  | Cái | 6200
391 | 391 | Ống cho ăn, bằng PVC, cỡ 5→ 10Fr | Ống cho ăn thông mũi dạ dày dành cho trẻ em - Chất liệu: bằng nhựa PVC, trong suốt, không chứa DEHP - Kích cỡ 5Fr, 6Fr, 8Fr, 10Fr - Đường kính trong: 1.2 - 3.3mm, dài 50 - 60cm - Thân ống có đường cản quang - Có 4 vạch đánh dấu chạy dọc theo chiều dài ống tình từ đầu cuối ống tại vị trí 20cm, 30cm, có 2 mắt phụ - Thời gian lưu ống khoảng 5 - 7 ngày - Tiêu chuẩn chất lượng CE (Châu Âu) hoặc tiêu chuẩn sản xuất ISO |  | Cái | 2700
392 | 392 | Ống dẫn lưu dạng mao mạch | Ống dẫn lưu dạng mao mạch - Chất liệu: Silicon - Kích thước: 290 - 300mm - Đường kính: 7 - 10mm - Rộng: 12 - 16mm - Cấu trúc dạng xương sườn song song, có sọc cản quang - Tiệt khuẩn |  | Cái | 500
393 | 393 | Ống dẫn lưu màng phổi bằng nhựa trung tính, cỡ 16 → 36Fr, dài 44 - 46cm | Ống dẫn lưu dịch trong màng phổi - Chất liệu: PVC cản quang - Cỡ 16 → 36Fr (tối thiểu 6 cỡ), dài 44 - 46 cm, đường kính trong: 3.5 - 8.5mm - Đầu ống vát, có nhiều lỗ dọc thân ống - Trên thân có khắc vạch đánh dấu; thân ống vạch cản tia X giúp ống có thể nhìn thấy được trên phim X Quang - Tiệt khuẩn - Tiêu chuẩn chất lượng CE (Tiêu chuẩn Châu Âu) |  | Cái | 1500
394 | 394 | Ống dẫn lưu màng phổi có trocar, 12 → 32Fr | Ống dẫn lưu màng phổi có trocar dùng để dẫn lưu dịch màng phổi - Chất liệu: Làm bằng vật liệu PVC tương thích sinh học, có cản quang, có vạch đánh dấu độ sâu trên ống - Kích cỡ: 12 → 32Fr (tối thiểu phải có size 28 Fr và 32Fr) - Đường kính trong: 4 - 10.7mm - Chiều dài: 23 - 40cm - Có kèm chùi chọc trocar độ xuyên thủng 3-4cm - Tiệt khuẩn - Tiêu chuẩn chất lượng CE (Châu Âu) |  | Cái | 40
395 | 395 | Ống duy trì lỗ mở khí quản dạng áp thành khí quản | Ống duy trì lỗ mở khí quản dạng áp thành khí quản sử dụng cung cấp đường khí quản thứ cấp, thay thế ống mở khí quản tiêu chuẩn - Chất liệu: silicone - Đường kính ngoài: 9 - 13mm - Độ dày thành khí quản: 17 - 65mm - Chiều dài thân ống: 37mm - Tiêu chuẩn chất lượng FDA (Cục quản lý Thực phẩm và Dược phẩm Hoa Kỳ) hoặc CE (tiêu chuẩn Châu Âu) |  | Cái | 10
396 | 396 | Ống duy trì lỗ mở khí quản dạng ống | Ống duy trì lỗ mở khí quản dạng ống sử dụng ngăn hẹp lỗ mở khí quản trong trường hợp người bệnh cần duy trì lỗ mở khí quản lâu dài - Làm bằng chất liệu silicone cấy ghép - Chiều dài: 18 - 55mm - Đường kính trong: 9.5 - 20.5mm - Đường kính ngoài: 12 - 25mm - Tiêu chuẩn chất lượng FDA (Cục quản lý Thực phẩm và Dược phẩm Hoa Kỳ) hoặc CE (tiêu chuẩn Châu Âu) |  | Cái | 7
397 | 397 | Ống hút đàm có khóa kiểm soát, cỡ 6 → 10Fr | Ống hút đàm có khóa kiểm soát - Chất liệu: nhựa PVC mềm, màu trắng, không latex - Đường kính ngoài 1.9 - 3.3mm, chiều dài 46 - 60cm - Đầu hút bo tròn, loại thẳng, kiểu Mully - có co nối, tương thích với hệ thống hút của Bệnh viện - Kích cỡ: 6 → 10Fr (tối thiểu 3 cỡ) - Đóng gói tiệt khuẩn - Tiêu chuẩn chất lượng CE (Châu Âu) hoặc tiêu chuẩn sản xuất ISO |  | Cái | 12000
398 | 398 | Ống hút đàm, cỡ 6 → 16Fr | Ống hút đàm, có hoặc không có khóa kiểm soát - Chất liệu: nhựa PVC mềm, màu trắng, không Latex - Đường kính ngoài 1.9 - 5.3mm, chiều dài 45 - 60cm - Đầu hút bo tròn, loại thẳng, kiểu Mully, lỗ hút nhỏ 1 - 1.7mm - Co nối, tương thích với hệ thống hút của Bệnh viện - Kích cỡ: 6 → 16Fr (tối thiểu 6 cỡ) - Đóng gói tiệt khuẩn - Tiêu chuẩn chất lượng CE (Châu Âu) hoặc tiêu chuẩn sản xuất ISO |  | Cái | 250000
399 | 399 | Ống hút dịch dùng trong sinh thiết nội mạc tử cung | Ống hút dịch dùng trong sinh thiết nội mạc tử cung - Chất liệu: Vỏ bằng nhựa polypropylen trong suốt - Chiều dài 23.5 - 50cm; đường kính trong khoảng 2.6mm; đường kính ngoài khoảng 3.1mm - Đặc điểm: có vạch chia, đầu tù, có lỗ mở 2mm, có các cạnh sắc bén cách đầu xa, pit tông bằng nhựa acetal mềm, di chuyển tạo chân không cho lòng ống - Tiệt khuẩn - Tiêu chuẩn chất lượng CE (Châu Âu) hoặc tiêu chuẩn sản xuất ISO |  | Cái | 200
400 | 400 | Ống hút nhựa dùng trong sản khoa | Ống hút thai bằng nhựa Polyethylen (PE) hoặc PVC, màu trắng trong, trơn láng không có cạnh bén - Đường kính: 0.4 - 0.6cm - Tiệt khuẩn |  | Cái | 1500
401 | 401 | Ống mở khí quản dài | Ống mở khí quản tạo đường khí quản thứ cấp cho người bệnh hẹp đường khí quản lồng ngực - Làm bằng chất liệu silicone cấy ghép - Chiều dài: 105 - 110mm - Đường kính trong: 6.5, 7.5, 8.5mm - Đường kính ngoài: 11, 12, 13mm - Tiêu chuẩn chất lượng FDA (Cục quản lý Thực phẩm và Dược phẩm Hoa Kỳ) hoặc CE (Tiêu chuẩn Châu Âu) |  | Cái | 5
402 | 402 | Ống nối chữ Y | Ống nối chữ Y, dùng kết nối hệ thống dẫn lưu - Chất liệu: nhựa carbonate trong suốt - Kích cỡ: 1/4x1/4x1/4; 1/2x3/8x3/8; 3/8x3/8x3/8; 1/4 x 3/16 x 3/16; 3/8x3/8x1/4 - Đặc tính: chữ Y, 3 đầu male, tương thích với hệ thống dây nối của Bệnh viện, có hoặc không có khóa luer lock - Tiệt khuẩn - Tiêu chuẩn chất lượng CE (Châu Âu) hoặc tiêu chuẩn sản xuất ISO |  | Cái | 600
403 | 403 | Ống nội khí quản có bóng chèn hình oval, cỡ 5.0 → 8. 5 | Ống nội khí quản có bóng chèn hình oval -Chất liệu bằng nhựa Polyvinylclorua (PVC) mềm dẻo, cảm ứng nhiệt, không chứa Latex. Đầu ống bo tròn, có dây cản quang, bóng chèn hình oval có thể tích lớn, áp lực bóng chèn thấp < 27cm H20 - Kích cỡ: số 5.0; 5.5; 6.0; 6.5; 7.0; 7.5; 8.5 - Kính cỡ ống trong và ngoài: 5/6.8; 5.5/7.5; 6/8.2; 6.5/8.9; 7/9.6; 7.5/10.2; 8/10.9; 8.5/11.5 - Đường kính bóng chèn từ 16 đến 28mm - Chiều dài ống từ 240 đến 330mm - Tiệt khuẩn - Tiêu chuẩn chất lượng FDA (Cục quản lý Thực phẩm và Dược phẩm Hoa Kỳ) hoặc CE (tiêu chuẩn Châu Âu) - Yêu cầu khi sử dụng: ống mềm dẻo, hạn chế bị gãy gập |  | Bộ | 9270
404 | 404 | Ống nội khí quản có bóng chèn, cỡ 3→ 8 | Ống nội khí quản có bóng chèn áp lực thấp - Chất liệu bằng nhựa Polyvinylclorua (PVC) mềm dẻo, cảm ứng nhiệt, không chứa Latex,. - Kích cỡ 3.0; 3.5; 4.0; 4.5; 5.0; 5.5; 6.0; 6.5; 7.0; 7.5; 8.0 - Đường kính trong 3 -8 mm, đường kính ngoài 4.2 - 10.9mm, chiều dài ống 160 - 320mm, đường kính bóng chèn 8 - 27mm - Ống có 2 vạch cản quang đậm đánh dấu vị trí dây thanh âm và 1 vạch chạy dọc thân giúp định vị ống, đầu ống tù có mắt Murphy được đánh nhẵn. - Bóng chèn có thể tích lớn, áp lực bóng chèn thấp < 20cm H20 - Tiệt khuẩn - Tiêu chuẩn chất lượng CE (Châu Âu) - Yêu cầu khi sử dụng: ống mềm dẻo, hạn chế bị gãy gập |  | Bộ | 14350
405 | 405 | Ống nội khí quản cổng miệng có bóng chèn bằng Polyvinylclorua, cỡ 4.0 → 7.5 | Ống nội khí quản cổng miệng có bóng chèn - Chất liệu bằng Polyvinylclorua (PVC) mềm dẻo, cảm ứng nhiệt, không chứa Latex. - Kích cỡ: số 4.0 → 7.5 (tối tiểu 8 cỡ) - Ống có 2 vạch cản quang đánh dấu vị trí dây thanh âm và 1 vạch chạy dọc thân. Đầu ống kéo dài bo tròn, thân ống cong hình chữ U. - Bóng chèn có thể tích lớn, áp lực bóng chèn thấp < 27cm H20 - Tiệt khuẩn - Tiêu chuẩn chất lượng FDA (Cục quản lý Thực phẩm và Dược phẩm Hoa Kỳ) hoặc CE (Tiêu chuẩn Châu Âu) - Yêu cầu khi sử dụng: ống mềm dẻo, hạn chế bị gãy gập |  | Bộ | 2000
406 | 406 | Ống nội khí quản cổng miệng có bóng kèm lỗ hút dịch cỡ 6.5 → 8 | Ống nội khí quản cổng miệng, có bóng chèn hình nón và dây hút đàm ngay dưới thanh môn ngăn nguy cơ hít sặc - Chất liệu bằng Polyvinylclorua (PVC) mềm dẻo, cảm ứng nhiệt, không chứa Latex. - Kích cỡ: số 6.5 → 8 (tối thiểu 4 cỡ), dài 308 - 375mm, đường kính trong ống 6 - 9mm - Thân trơn, đường cản quang, đầu ống tù. - Bóng chèn có thể tích lớn, áp lực thấp < 27cm H20. - Lỗ hút sát bóng chèn giúp hút tối đa dịch đọng trên bóng - Tiệt khuẩn - Tiêu chuẩn chất lượng FDA (Cục quản lý Thực phẩm và Dược phẩm Hoa Kỳ) hoặc CE (Tiêu chuẩn Châu Âu) - Yêu cầu khi sử dụng: ống mềm dẻo, hạn chế bị gãy gập |  | Cái | 380
407 | 407 | Ống nội khí quản cổng miệng không bóng chèn, cỡ 3.0 → 5.0 | Ống nội khí quản cổng miệng không bóng chèn - Chất liệu bằng Polyvinylclorua (PVC) mềm dẻo, cảm ứng nhiệt, không chứa Latex. - Kích cỡ: số 3.0 → 5.0 (tối thiểu 5 cỡ) - Ống có 2 vạch cản quang đánh dấu vị trí dây thanh âm và 1 vạch chạy dọc ống, đầu ống bo tròn, thân ống cong hình chữ U. - Tiệt khuẩn - Tiêu chuẩn chất lượng FDA (Cục quản lý Thực phẩm và Dược phẩm Hoa Kỳ) hoặc CE (Tiêu chuẩn Châu Âu) - Yêu cầu khi sử dụng: ống mềm dẻo, hạn chế bị gãy gập |  | Cái | 120
408 | 408 | Ống nội khí quản cổng mũi, có bóng chèn bằng Polyvinylclorua, cỡ 3.0 → 7.0 | Ống nội khí quản cổng mũi, có bóng chèn - Chất liệu bằng Polyvinylclorua (PVC), cảm ứng nhiệt, không chứa Latex - Kích cỡ: số 3.0 → 7.0 (tối thiểu 9 cỡ) - Ống có độ cong phù hợp với đường cong phế quản và hướng luồn đường mũi, đầu ống bo tròn, thân ống có chia vạch, bóng chèn thể tích lớn, áp lực thấp - Tiệt khuẩn - Tiêu chuẩn chất lượng FDA (Cục quản lý Thực phẩm và Dược phẩm Hoa Kỳ) hoặc CE (Tiêu chuẩn Châu Âu) - Yêu cầu khi sử dụng: ống mềm dẻo, hạn chế bị gãy gập |  | Bộ | 200
409 | 409 | Ống nội khí quản không bóng chèn, cỡ 2.5 → 6.5 | Ống nội khí quản không bóng chèn - Ống bằng nhựa Polyvinylclorua (PVC) mềm dẻo, cảm ứng nhiệt, không chứa Latex. - Kích cỡ: 2.5, 3.0, 3.5, 4.0, 4.5, 5.0, 5.5, 6.0, 6.5 - Đường kính trong từ 2.5 - 6.5 mm, đường kính ngoài từ 3.6 -8.8mm, chiều dài ống từ 130 - 290mm - Ống có 2 vạch cản quang đậm đánh dấu vị trí dây thanh âm và 1 vạch chạy dọc thân giúp định vị ống. Đầu ống vê tù và có mắt được đánh nhẵn bóng - Đóng gói tiệt khuẩn - Tiêu chuẩn chất lượng CE (Châu Âu) - Yêu cầu khi sử dụng: ống mềm dẻo, hạn chế bị gãy gập |  | Bộ | 550
410 | 410 | Ống nội khí quản lò xo cổng mũi miệng có bóng chèn bằng Polyvinylclorua, cỡ 2.5 → 8.5 | Ống nội khí quản lò xo cổng mũi miệng có bóng chèn - Chất liệu trong suốt PVC nhạy nhiệt, phủ silicone tương thích sinh học, không chứa latex. Lò xo gia cố làm bằng thép không gỉ chống xoắn. Hình dạng cong. - Ống có đường cản quang dày, vạch chia rõ ràng - Bóng thể tích lớn áp lực thấp (<25cmH2O) - Co nối tiêu chuẩn 15mm, trên ống gần bóng có vạch tròn đen lớn đánh dấu độ sâu - Kích cỡ: 2.5→ 8.5 (tối thiểu 11 cỡ), đường kính ngoài từ 4.2→ 12.3mm, đường kính bóng từ 8.0 → 27mm - Tiệt khuẩn - Tiêu chuẩn chất lượng CE (Châu Âu) - Yêu cầu khi sử dụng: ống mềm dẻo, hạn chế bị gãy gập |  | Bộ | 300
411 | 411 | Ống nối thẳng có khóa luer lock | Ống nối thẳng dùng để kết nối hai ống truyền dịch với nhau trong bộ dây tim phổi nhân tạo HLP - Chất liệu: Polycarbonate, PVC - Kích cỡ: 1/4 Male - Đặc tính: co nối thẳng có khóa luer lock - Tương thích với hệ thống dây nối của Bệnh viện. - Tiệt khuẩn - Tiêu chuẩn chất lượng CE (Châu Âu) hoặc tiêu chuẩn sản xuất ISO |  | Cái | 650
412 | 412 | Ống nối thẳng con sò | Ống nối thẳng con sò - Chất liệu làm từ nhựa trắng, nguyên chất, trung tính, có tính chịu lực, chịu nhiệt cao - Chiều dài 61-63mm, rộng 20-21mm, đường kính trong 5.5 - 6.0mm, đường kính khớp chặn 9.5 - 10mm - Tiệt khuẩn - Tiêu chuẩn sản xuất ISO |  | Cái | 8400
413 | 413 | Ống nối thẳng không có khóa luer lock | Ống nối thẳng dùng để kết nối hai ống truyền dịch với nhau trong bộ dây tim phổi nhân tạo HLP - Chất liệu: Polycarbonate, PVC - Kích cỡ: 1/4 x 1/4; 1/4 x 3/16; 3/8 x 1/4; 3/8 x 3/8, 3/16 x 3/16; 1/2 x 1/2; 1/2 x 3/8; 1/2 x 1/4 - Đặc tính: co nối thẳng không có khóa luer lock - Tương thích với hệ thống dây nối của Bệnh viện - Đóng gói tiệt khuẩn - Tiêu chuẩn chất lượng CE (Châu Âu) hoặc tiêu chuẩn sản xuất ISO |  | Cái | 1100
414 | 414 | Ống sửa chữa đoạn hẹp hạ hầu, thực quản | Ống sửa chữa đoạn hẹp đầu thực quản, hạ hầu và đóng lỗ dò thực quản, hạ hầu - Dài khoảng 190 - 195mm, đường kính đầu lớn 33 - 45mm, đường đầu nhỏ 8 - 20mm - Tiêu chuẩn chất lượng FDA (Cục quản lý Thực phẩm và Dược phẩm Hoa Kỳ) hoặc CE (Tiêu chuẩn Châu Âu) |  | Cái | 2
415 | 415 | Ống thở ô-xy 1 nhánh cỡ 8→ 16Fr | Ống thở ô-xy 1 nhánh - Chất liệu: nhựa PVC mềm, trong, không chứa latex, không chứa DEHP - Kích cỡ: 8 → 16Fr (tối thiểu 5 cỡ), dài khoảng 40 - 42cm, đầu xa có 8 mắt nhỏ - Đóng gói tiệt khuẩn - Tiêu chuẩn sản xuất ISO |  | Cái | 1000
416 | 416 | Ống thở ô-xy 2 nhánh, người lớn | Ống thở ô-xy 2 nhánh, người lớn - Chất liệu bằng nhựa PVC mềm, màu trắng trong hoặc màu xanh lá trong, không chứa latex, không chứa DEHP, chống xoắn, chống gập - Chiều dài tổng dây khoảng 2.0 - 2.2m, đường kính 2 nhánh mũi 4 - 5.0mm - Đặc tính: có đệm đỡ nhỏ trước mũi giúp giữ đúng vị trí tránh xê dịch, có 2 gọng mũi cong, mềm mại, lưu lượng 0.5 - 4 lít/phút - Tương thích với hệ thống oxy nguồn tại Bệnh viện - Tiêu chuẩn chất lượng CE (Châu Âu) hoặc tiêu chuẩn sản xuất ISO |  | Cái | 87000
417 | 417 | Ống thở ô-xy 2 nhánh, sơ sinh | Ống thở ô-xy 2 nhánh, sơ sinh - Chất liệu bằng nhựa PVC mềm, màu trắng trong hoặc màu xanh lá trong, không chứa latex, không chứa DEHP , chống xoắn, chống gập - Chiều dài tổng dây: 1.85 - 2.1m, đường kính 2 nhánh mũi: 1.5 - 1.6mm - Đặc tính: có đệm đỡ nhỏ trước mũi giúp giữ đúng vị trí tránh xê dịch, có 2 gọng mũi cong, mềm mại, lưu lượng 0.5 - 4 lít/phút - Tương thích với hệ thống oxy nguồn tại Bệnh viện - Tiêu chuẩn chất lượng CE (Châu Âu) hoặc tiêu chuẩn sản xuất ISO |  | Cái | 1500
418 | 418 | Ống thở ô-xy 2 nhánh, trẻ em | Ống thở ô-xy 2 nhánh, trẻ em - Chất liệu bằng nhựa PVC mềm, màu trắng trong hoặc màu xanh lá trong, không chứa latex, không chất phthalate , chống xoắn, chống gập - Chiều dài tổng dây: 1.85 - 2.1m, đường kính 2 nhánh mũi: 1.5 - 2mm - Đặc tính: có đệm đỡ nhỏ trước mũi giúp giữ đúng vị trí tránh xê dịch, có 2 gọng mũi cong, mềm mại, lưu lượng 0.5 - 4 lít/phút - Tương thích với hệ thống oxy nguồn tại Bệnh viện - Tiêu chuẩn chất lượng CE (Châu Âu) hoặc tiêu chuẩn sản xuất ISO |  | Cái | 1600
419 | 419 | Ống thở oxy tương thích máy thở oxy dòng cao (HFNC) AIRVO 2 (F&P) | Ống thở oxy cho người lớn, trẻ em - Có kẹp cố định ống dây canula giảm xê dịch khi cử động. - Hai miếng đệm má mềm, cố định gọng mũi tại chỗ và giảm áp lực tì đè - Gọng mũi phù hợp giải phẫu của mũi - Dây cố định quanh đầu có thể điều chỉnh độ dài - Kích cỡ: S, M, L - Tương thích máy thở oxy dòng cao (HFNC) AIRVO 2 (F&P) của Bệnh viện |  | cái | 514
420 | 420 | Ống thở oxy tương thích máy thở oxy dòng cao (HFNC) VUN-001 | Ống thở oxy cho người lớn - Lưu lượng dòng chảy tối đa 60L/phút - Đầu nối 15F/22M - Chiều dài: 380mm - Tương thích máy thở oxy dòng cao (HFNC) VUN-001 (vincent) của Bệnh viện |  | cái | 250
421 | 421 | Ống thông cầm máu bằng silicone 16, 18Fr, dài tối thiểu 85cm | Ống thông cầm máu - Chất liệu: bằng silicone - Kích thước: cỡ 16Fr, 18Fr, dài tối thiểu 85cm - Cấu tạo * Catheter 3 đường: 2 nhánh bên có nắp đậy, 1 nhánh giữa có dây dẫn, * 2 bóng: 1 bóng thực quản, 1 bóng dạ dày * Có dấu cản quang đầu và cuối mỗi bóng, có vạch chia khoảng cách rõ ràng - Tiệt khuẩn - Tiêu chuẩn chất lượng CE (Châu Âu) hoặc tiêu chuẩn sản xuất ISO |  | Cái | 20
422 | 422 | Ống thông chữ T giữ đường mở khí quản, Silicon mềm | Ống thông chữ T nhằm duy trì một đường khí quản tái hẹp và phải mở khí quản trong thời gian trên 6 tháng - Chất liệu: Silicon, có cản quang - Cấu tạo gồm: 01 ống chữ T kiểu vuông góc, 02 bộ vòng giữ và đóng đầu ống gồm 7 cỡ - Ống chữ T gồm 3 nhánh: - Nhánh thanh quản: dài 29 - 33mm, đường kính 10 - 16mm - Nhánh ra da: dài 38 - 65mm, đường kính 8 - 11mm - Nhánh xuống phổi: dài 72 - 75mm, đường kính 10 - 16mm - Bao gồm: vòng giữ ống, nút ống dài 15 - 16mm - Tiệt khuẩn - Tiêu chuẩn chất lượng CE (Châu Âu) |  | Cái | 24
423 | 423 | Ống thông hậu môn | Ống thông hậu môn - Chất liệu bằng nhựa PVC mềm, không chứa DEHP, trơn bề mặt, không kích ứng, không gây khó chịu - Kích cỡ: 18 → 28Fr (tối thiểu 6 cỡ) , chiều dài 40 - 45cm - Tiệt khuẩn - tiêu chuẩn sản xuất ISO |  | Cái | 60
424 | 424 | Ống thông tiểu 3 nhánh, bằng silicon, cỡ 18 → 22 Fr | Ống thông tiểu 3 nhánh dùng trong cắt đốt nội soi tuyến tiền liệt - Chất liệu 100% silicon - Kích cỡ 18 → 22 Fr (tối thiểu 3 cỡ) - Bóng dung tích: 30 - 70 ml - Tiệt khuẩn - Tiêu chuẩn chất lượng FDA (Cục quản lý Thực phẩm và Dược phẩm Hoa Kỳ) hoặc CE (Tiêu chuẩn Châu Âu) |  | cái | 100
425 | 425 | Ống thông thẩm phân phúc mạc cấp tính hoặc mãn tính và hóa trị liệu trong màng bụng cho người lớn | Ống thông thẩm phân phúc mạc cấp tính hoặc mãn tính và hóa trị liệu trong màng bụng cho người lớn - Chất liệu: Silicon trong suốt có cản quang - Đầu trên ống thông có 2 nút chặn, khoảng cách giữa 2 nút chặn 5-7 cm, 1 nút đặt dưới da, 1 nút đặt ở màng bụng - Đầu dưới ống thông có dạng xoắn cong. - Đường kính trong: 3.5 - 4.0 mm, chiều dài ống thông: 60 - 62cm - Tiệt khuẩn - Tiêu chuẩn chất lượng FDA (Cục quản lý Thực phẩm và Dược phẩm Hoa Kỳ) hoặc CE (Tiêu chuẩn Châu Âu) |  | Cái | 5
426 | 426 | Ống thông thẩm phân phúc mạc cấp tính hoặc mãn tính và hóa trị liệu trong màng bụng cho trẻ em | Ống thông dùng được cho chạy thẩm phân cấp tính hoặc mãn tính và hóa trị liệu trong màng bụng cho trẻ em Chất liệu: Silicon trong suốt có cản quang - Đầu trên ống thông có 2 nút chặn, khoảng cách giữa 2 nút chặn 3-5 cm, 1 nút đặt dưới da, 1 nút đặt ở màng bụng - Đầu dưới ống thông có dạng xoắn cong. Đường kính trong: 2.5 - 3.5 mm. Chiều dài ống thông: 42 - 52cm Tiệt khuẩn - Tiêu chuẩn chất lượng FDA (Cục quản lý Thực phẩm và Dược phẩm Hoa Kỳ) hoặc CE (Tiêu chuẩn Châu Âu) |  | Bộ | 40
427 | 427 | Ống thông thẩm phân phúc mạc, đầu cong, bằng silicone, cỡ 15Fr | Ống thông thẩm phân phúc mạc - Chất liệu bằng silicone - Kích thước: 15Fr, dài 60 - 65cm - Đầu cong, 2 nút chặn để vô dịch ổ bụng, trong lòng ống có chứa dải cản quang - Tiệt khuẩn - Tiêu chuẩn chất lượng FDA (Cục quản lý Thực phẩm và Dược phẩm Hoa Kỳ) hoặc CE (Tiêu chuẩn Châu Âu) hoặc tiêu chuẩn sản xuất ISO |  | Cái | 35
428 | 428 | Ống thông tiểu 1 nhánh | Ống thông tiểu 1 nhánh - Chất liệu: cao su tự nhiên, phủ silicone hoặc PVC - Kích cỡ: 6 → 24Fr (tối thiểu 10 cỡ), chiều dài khoảng 40 - 43cm - Tiệt khuẩn - Tiêu chuẩn chất lượng CE (Tiêu chuẩn Châu Âu) hoặc tiêu chuẩn sản xuất ISO |  | Cái | 5000
429 | 429 | Ống thông tiểu 2 nhánh, 100% silicone, cỡ 12 → 26Fr | Ống thông tiểu 2 nhánh - Chất liệu: 100% silicone, thành bóng mỏng, kích thước bóng khi bơm có hình cầu hoặc hình tròn - Kích cỡ: 12 → 26Fr (tối thiểu 8 cỡ) - Đường kính trong 2.6 - 5.2mm, chiều dài ống 40 - 43cm - Đặc điểm: Dung tích bóng chèn 10ml, lòng ống rộng, đầu típ cản quang, trên ống có đường cản quang, van bơm luer lock bằng nhựa ABS, phân biệt kích cỡ theo mã màu - Tiệt khuẩn - Tiêu chuẩn sản xuất ISO |  | Cái | 5000
430 | 430 | Ống thông tiểu 2 nhánh, 100% silicone, cỡ 6→10Fr | Ống thông tiểu 2 nhánh - Chất liệu ống 100% silicone, bóng cố định tròn đều - Kich cỡ: 6 - 10Fr (tối thiểu 03 cỡ), dung tích bóng 1-3ml - Đường kính trong: 1.0 - 2.2mm - Chiều dài ống 34 cm - Đặc điểm: có dây dẫn đường, đầu ống cản quang, thời gian đặt ống 30 ngày, van bơm/xả bằng nhựa ABS, phân biệt kích cỡ theo mã màu - Tiệt khuẩn - Tiêu chuẩn sản xuất ISO |  | Cái | 500
431 | 431 | Ống thông tiểu 2 nhánh, cao su tráng silicon, 12 → 30 Fr | Ống thông tiểu 2 nhánh, cao su tráng silicon - Chất liệu: cao su thiên nhiên có phủ silicone, thành ống dày chống gẫy gập, lỗ ống rộng dẫn lưu tốt, bóng cân đối có 2 nhánh, không có chất DEHP - Kích cỡ: 12 → 30Fr (tối thiểu 10 cỡ) - Đường kính từ 4.0mm đến 10mm, dài 40cm, thể tích bóng chèn 30ml - Tốc độ dòng chảy ≥ 70cm3/phút (cỡ 12Fr), ≥ 100cm3/ phút (cỡ 14-24Fr) - Tiệt khuẩn - Tiêu chuẩn chất lượng FDA (Cục quản lý Thực phẩm và Dược phẩm Hoa Kỳ) hoặc CE (Tiêu chuẩn Châu Âu) |  | Cái | 35000
432 | 432 | Ống thông tiểu 3 nhánh, cao su tráng silicon, 16 → 24Fr | Ống thông tiểu 3 nhánh, cao su tráng silicon - Chất liệu: cao su tự nhiên, tráng silicone trong lòng ống, không chứa DEHP - Kích cỡ: 16 → 24Fr (tối thiểu 5 cỡ), chiều dài ≥ 40cm, đường kính ống 5.3 - 8.6mm, - Dung tích bóng 30 – 50ml, có van bơm Luer-lock, đầu ống có 3 mắt (1 mắt tưới rửa, 2 mắt lỗ thoát dịch) - Tiệt khuẩn - Tiêu chuẩn chất lượng CE (Tiêu chuẩn Châu Âu) và tiêu chuẩn sản xuất ISO |  | Cái | 300
433 | 433 | Ống thông tiểu 2 nhánh, 100% silicone, cỡ 8 → 26Fr, có cảm biến nhiệt độ | Ống thông tiểu silicone 2 nhánh có cảm biến nhiệt độ - Chất liệu: 100% silicone - Có cảm biến nhiệt độ để theo dõi nhiệt độ bàng quang - Dãy nhiệt độ đo 25 - 45 độ C - Thân catheter có đường đánh dấu cản quang - Kích cỡ: 8 → 26Fr (tối thiểu 10 cỡ) - Tiệt khuẩn - Tiêu chuẩn sản xuất ISO |  | Cái | 200
434 | 434 | Ống thông tĩnh mạch rốn | Ống thông tĩnh mạch rốn sơ sinh trong suốt - Bằng nhựa Polyvinyclorua (PVC), có vạch cản quang và vạch chia mỗi cm - Kích cỡ: 3.5 → 5Fr (tối thiểu 2 cỡ), dài 37 - 40cm - Tiệt khuẩn - Tiêu chuẩn chất lượng FDA (Cục quản lý Thực phẩm và Dược phẩm Hoa Kỳ) hoặc CE (Tiêu chuẩn Châu Âu) |  | Cái | 155
435 | 435 | Phim X-quang tương thích máy DryPix, cỡ 26 x 36cm | Phim X-quang phục vụ nhu cầu in ấn trong y khoa. - Thành phần: PET: 85-95%; polymers: 1-10%; 0rganic silver: 1-10%; gelatine: 1-10%; additives 0,1-15%; silver halides: 0,05-1%. - Nạp phim: trong điều kiện ánh sáng phòng - Kích thước: 26 x 36cm - Tiêu chuẩn chất lượng CE (Tiêu chuẩn Châu Âu) - Sử dụng tương thích với máy in phim khô laser Drypix của Bệnh viện |  | Cái | 21050
436 | 436 | Phim X-quang tương thích máy DryPix, cỡ 35 x 43cm | Phim X- quang phục vụ nhu cầu in ấn trong y khoa. - Thành phần: PET: 85-95%; polymers: 1-10%; 0rganic silver: 1-10%; gelatine: 1-10%; additives 0.1-15%; silver halides: 0,05-1%. - Nạp phim: trong điều kiện ánh sáng phòng - Kích thước: 35 x 43cm - Tiêu chuẩn chất lượng CE (Tiêu chuẩn Châu Âu) - Sử dụng tương thích với máy in phim khô laser Drypix của Bệnh viện |  | cái | 29000
437 | 437 | Phim X-quang tương thích máy Drypro, cỡ 35 x 43cm | Phim X-quang phục vụ nhu cầu in ấn trong y khoa - Thành phần chính:Thành phần chính: polyethylene terephthalate (PET) 85-95%, additives 0.1-15%, gelatine 1-10%, polymers 1-10%, organic silver 1-10%, silver halides 0.05-1%. - Sử dụng được trong ánh sáng ban ngày - Kích thước: 35 x 43cm - Tiêu chuẩn chất lượng CE (Tiêu chuẩn Châu Âu) - Sử dụng tương thích với máy in phim khô laser Drypro của Bệnh viện |  | Cái | 12000
438 | 438 | Phin lọc bạch cầu chiết hồng cầu dùng trong truyền hồng cầu lắng hay máu toàn phần | Phin lọc bạch cầu chiết hồng cầu dùng trong truyền hồng cầu lắng hay máu toàn phần - Vỏ ngoài bằng Polycarbonate cứng, bộ lọc bằng microporous polyurethane - Kiểu màng lọc 3 chiều, năng lực lọc bạch cầu cho 1 đơn vị hồng cầu 450ml - Bộ lọc có tính tương đồng sinh học cao nên không cần mồi bằng nước muối sinh lý - Có van thông khí lọc khuẩn để đuổi khí nhanh khi bắt đầu truyền và đảm bảo dồn hết máu khi kết thúc truyền máu - Tiệt khuẩn |  | Cái | 347
439 | 439 | Phin lọc bạch cầu chiết tiểu cầu dùng trong truyền tiểu cầu | Phin lọc bạch cầu chiết tiểu cầu dùng trong truyền tiểu cầu - Vỏ ngoài bằng Polycarbonate cứng, bộ lọc bằng microporous polyurethane - Kiểu màng lọc 3 chiều, năng lực lọc bạch cầu lọc tới 10 đơn vị tiểu cầu - Thể tích mồi ≤ 17ml - Tiệt khuẩn |  | Cái | 80
440 | 440 | Phin lọc cai máy thở, bằng PVC | Phin lọc cai máy thở giúp làm ấm, ẩm khí thở qua mở khí quản/ nội khí quản - Chất liệu: PVC - Đặc điểm: trao đổi nhiệt và trao đổi ẩm, co nối 15mm, có lỗ hút dịch, co nối tương thích với dây oxy - Độ ẩm trao đổi: 26 - 28mg/lít khí - Thể tích nén/ khoảng chết: < 19ml - Kháng trở 30l/phút: ≤ 0.7cm H2O - Trọng lượng: 7 - 8g - Tiêu chuẩn chất lượng CE (Tiêu chuẩn Châu Âu) |  | Cái | 1000
441 | 441 | Phin lọc vi khuẩn 1 chức năng, bằng nhựa cứng, người lớn | Phin lọc khuẩn 1 chức năng, dùng cho người lớn - Vỏ ngoài: bằng nhựa cứng - Loại lọc: electrostatic (tĩnh điện) - Khả năng lọc khuẩn: ≥ 99.9% - Thể tích nén (khoảng chết): 60 - 66ml - Trọng lượng: 28 - 32g - Thể tích phổi nhỏ nhất: 198 - 200ml - Co nối: 22M/15F hoặc 22F/15M - Có cổng đo ETCO2 - Tiệt khuẩn - Tiêu chuẩn chất lượng CE (Tiêu chuẩn Châu Âu) và tiêu chuẩn sản xuất ISO |  | Cái | 10000
442 | 442 | Phin lọc vi khuẩn 1 chức năng, trẻ em | Phin lọc vi khuẩn 1 chức năng trẻ em - Vỏ ngoài bằng nhựa bo tròn - Loại lọc: tĩnh điện - Khả năng lọc khuẩn: > 99% - Kháng trở dòng khí tại mức 30L/phút: 1.9cm H20 - Khoảng chết: 25ml - Thể tích tối thiểu: 75 - 100ml - Trọng lượng: 19 - 20g - Co nối 22M/15F hoặc 22F/15M tương thích nội khí và dây máy thở - Có cổng đo ETCO2 - Tiệt khuẩn - Tiêu chuẩn chất lượng CE (Tiêu chuẩn Châu Âu) và tiêu chuẩn sản xuất ISO |  | Cái | 700
443 | 443 | Phin lọc vi khuẩn 3 chức năng, bằng nhựa, người lớn | Phin lọc khuẩn 3 chức năng, dùng cho người lớn - Vỏ ngoài: bằng nhựa - Loại lọc: electrostatic (tĩnh điện) - Khả năng lọc khuẩn: > 99,9% - Thể tích nén: 57 - 66ml - Trọng lượng: 29 - 41g - Thể tích phổi nhỏ nhất: 198 - 200ml - Độ ẩm trao đổi: 29.5 - 33.6 mg/lít khí - Co nối: 22M/15F hoặc 22F/15M - Có cổng đo ETCO2 - Tiệt khuẩn - Tiêu chuẩn chất lượng CE (Tiêu chuẩn Châu Âu) và tiêu chuẩn sản xuất ISO |  | Cái | 30000
444 | 444 | Phin lọc vi khuẩn 3 chức năng, trẻ em | Phin lọc khuẩn 3 chức năng, dùng cho trẻ em - Vỏ ngoài bằng nhựa bo tròn - Loại lọc: electrostatic (tĩnh điện) - Khả năng lọc khuẩn: ≥ 99% - Khoảng chết: 25 - 34ml - Trọng lượng: 19 - 25g - Thể tích phổi nhỏ nhất: 75 - 90ml - Độ ẩm trao đổi: 30.3 - 31.7mg/ lít - Co nối: 22M/15F- 22F/15M - Có cổng đo ETCO2 - Tiệt khuẩn - Tiêu chuẩn chất lượng CE (Tiêu chuẩn Châu Âu) và tiêu chuẩn sản xuất ISO |  | cái | 700
445 | 445 | Phin lọc vi khuẩn đo chức năng hô hấp, đầu ngậm hình oval | Phin lọc vi khuẩn đo chức năng hô hấp - Chất liệu: Màng lọc: hỗn hợp Acrylic tích tĩnh điện với lớp bảo vệ Polypropylene 2 mặt. Vỏ ngoài: Polyethylene mật độ cao (HDPE) - Lọc vi khuẩn, vi rút: ≥ 99.9% - Trở kháng dòng khí ≤ 92.0 Pa / ls ở mức 14 lít/giây - Không gian trong lọc ≤ 70ml - Đầu lắp vào máy có đường kính trong ≥ 45mm, đường kính ngoài ≤ 48mm - Phương pháp lọc: tĩnh điện và cơ học - Đầu ngậm vào miệng của dụng cụ lọc hình oval - Tương thích máy KoKo PFT của Bệnh viện - Tiêu chuẩn sản xuất ISO |  | Cái | 10000
446 | 446 | Phin lọc vi khuẩn đo chức năng hô hấp, đầu ngậm hình elip | Phin lọc vi khuẩn đo chức năng hô hấp - Chất liệu: màng lọc tĩnh điện, hydrophobic - Lọc vi khuẩn, vi rút: ≥ 99.9% - Trở kháng thấp ≤ 0.75Pa ở mức 14 lít/giây - Đầu lắp vào máy có đường kính trong ≥ 45mm, đường kính ngoài ≤ 48mm - Có đầu ngậm hình elip - Tương thích máy KoKo PFT của Bệnh viện - Tiêu chuẩn sản xuất ISO |  | Cái | 9000
447 | 447 | Phin lọc vi khuẩn dùng cho máy đo nồng độ NO cho người lớn và trẻ em | Phin lọc vi khuẩn dùng cho máy đo nồng độ NO cho người lớn và trẻ em - Chất liệu: vỏ nhựa polystyrene cách điện, màng lọc bằng hydrophobic Polypropylene - Kích thước: 18 x 28mm (± 0.5%) - Hiệu quả lọc: 99.9% - Khoảng chết: 30 - 32ml - Tốc độ dòng: 0.93 - 1.41 cmH2O - Khu vực lọc: > 34cm² - Tương thích với máy đo FeNO+ của Bệnh viện - Tiêu chuẩn chất lượng: CE (Tiêu chuẩn Châu Âu) |  | Cái | 5200
448 | 448 | Phin lọc vi khuẩn, dành cho máy điều áp | Phin lọc vi sinh dành cho máy điều áp - Chất liệu: Polypropylene tích điện tĩnh điện - Hiệu quả lọc ≥ 99.8% - Trở kháng: 12mmHg ở 20L/ph - Khoảng chết: ≤ 6ml - Đầu nối tương thích với hệ thống hút tại Bệnh viện - Tiêu chuẩn chất lượng FDA (Cục quản lý Thực phẩm và Dược phẩm Hoa Kỳ) hoặc CE (tiêu chuẩn Châu Âu) |  | Cái | 7000
449 | 449 | Quả lọc hấp phụ dùng điều trị các bệnh tăng Bilirubin và tăng Axit mật | Quả lọc hấp phụ dùng điều trị các bệnh tăng Bilirubin và tăng Axit mật Vật liệu vỏ: PP Vật liệu hấp phụ: các hạt Resin trao đổi anion bản chất là Styrendivinyl Benzen Copolymer có tính tương đồng sinh học cao. - Thể tích hấp phụ: 330 ± 2 ml - Thể tích khoang máu: 160mL - Diện tích hấp phụ: 104.000m² - Nội trở: ≤ 4kPa - Lưu lượng máu tối đa: 50mL/ phút - Áp suất chịu đựng: 100kPa - Độ chịu lực của hạt: 8.1N - Phương thức khử trùng: Khử trùng nhiệt ẩm - Tỷ lệ hấp phụ tĩnh sau 2h trên invivo: + Total Bilirubin: 52.8 - 64.1% + Total Bile Acid: 62.2 - 80.5% - Tiêu chuẩn chất lượng CE (Châu Âu) hoặc tiêu chuẩn sản xuất ISO |  | Quả | 5
450 | 450 | Quả lọc hấp phụ nội độc tố với dải hấp phụ từ 05-30kDa | Quả lọc hấp phụ nội độc tố, cytokin.. hỗ trợ điều trị trong biến chứng chạy thận chu kì - Vật liệu vỏ: PC - Vật liệu hấp phụ hạt Resin: Styrene-divinylbenzene copolymers liên kết ngang kép (Double Cross-linked Styrene-divinylbenzene Copolymer) - Vật liệu phủ hạt hấp phụ: Collodion - Thể tích hấp phụ: 130 ± 2ml - Thể tích khoang máu: 114 ± 2ml - Nội trở: ≤ 4kPa - Lưu lượng máu tối đa: 450 ± 2ml/phút - Áp suất chịu đựng: 100 ± 2kPa - Độ chịu lực của hạt: 8.1 ± 2N - Dải hấp phụ: 05 - 30kDa - Tỷ lệ hấp phụ: PTH: 53.4%; B2-MG: 44.7%; Creatinine: 85%; Protein toxins: 42%; IL-6: 21.8-31.5% - Tiệt khuẩn - Tiêu chuẩn chất lượng CE (Châu Âu) và tiêu chuẩn sản xuất ISO |  | cái | 240
451 | 451 | Quả lọc hấp phụ nội độc tố với dải hấp phụ từ 10 - 60kDa | Quả lọc hấp phụ nội độc tố, cytokin... trong sốc nhiễm trùng nặng, sepsis, viêm tụy cấp,… - Vỏ PC, vật liệu hấp phụ: Styrendivinyl Benzen Copolymer - Thể tích hấp phụ: 330 ± 2ml - Thể tích khoang máu: 185ml - Diện tích hấp phụ: 104.000m² - Nội trở: ≤ 4kPa - Lưu lượng máu tối đa: 250ml/phút - Áp suất chịu đựng: 100kPa - Độ chịu lực của hạt: 8.1N - Dải hấp phụ: 10-60kDa - Dây nối - Tiệt khuẩn - Tiêu chuẩn chất lượng CE (Châu Âu) hoặc tiêu chuẩn sản xuất ISO |  | Quả | 10
452 | 452 | Quả lọc hấp phụ nội độc tố với dải hấp phụ từ 15-100kDa | Quả lọc hấp phụ nội độc tố, cytokin.. hỗ trợ điều trị các bệnh tự miễn như lupus ban đỏ, bệnh vẩy nến..., - Vật liệu vỏ: PC - Vật liệu hấp phụ hạt Resin: Styrene-divinylbenzene copolymers liên kết ngang kép (Double Cross-linked Styrene-divinylbenzene Copolymer). - Vật liệu phủ hạt hấp phụ: Collodion - Thể tích hấp phụ: 280 ± 2ml - Thể tích khoang máu: 155 ± 2ml - Nội trở: ≤ 4kPa - Lưu lượng máu tối đa: 450 ± 2ml/phút - Áp suất chịu đựng: 100 ± 2kPa - Độ chịu lực của hạt: 8.1 ± 2N - Dải hấp phụ: 15-100kDa - Tỷ lệ hấp phụ: IL-6: 21.8-31.5%; TNF-α: 44.2%, IgA: 48.3%, IgG: 53.6% - Tiệt khuẩn - Tiêu chuẩn chất lượng CE (Châu Âu) và tiêu chuẩn sản xuất ISO |  | cái | 50
453 | 453 | Quả lọc hấp phụ nội độc tố với dải hấp phụ từ 20-200kDa | Quả lọc hấp phụ nội độc tố trọng lượng phân tử trung bình và lớn, độc tố gắn với protein, hội chứng hôn mê gan,… - Vỏ PC, vật liệu hấp phụ: Styrendivinyl Benzen Copolymer - Thể tích hấp phụ: 330 ± 2 ml - Thể tích khoang máu: 185ml - Diện tích hấp phụ: 104.000m² - Nội trở: ≤ 4kPa - Lưu lượng máu tối đa: 250ml/ phút - Áp suất chịu đựng: 100kPa - Độ chịu lực của hạt: 8.1N - Dải hấp phụ: 20-200kDa - Dây nối - Tiệt khuẩn - Tiêu chuẩn chất lượng CE (Châu Âu) hoặc tiêu chuẩn sản xuất ISO |  | Quả | 6
454 | 454 | Quả lọc tách huyết tương và bộ dây dẫn, loại diện tích màng lọc 0.15 m² | Quả lọc trao đổi huyết tương và bộ dây dẫn: - Thể tích máu của cả bộ quả lọc: 73 ml ±10% - Diện tích màng: 0.15 m² - Chất liệu màng lọc dạng sợi rỗng: Polypropylene - Đường kính trong của sợi lọc (khi ướt): 330µm - Độ dày thành sợi lọc: 150µm - Thể tích máu trong sợi lọc: 22ml ±10% - Tốc độ máu tối thiểu: 50ml/phút - Tốc độ máu tối đa: 180ml/phút - Tương thích máy Prismaflex của Bệnh viện - Tiêu chuẩn chất lượng CE (Châu Âu) |  | Bộ | 22
455 | 455 | Quả lọc tách huyết tương và bộ dây dẫn, loại diện tích màng lọc 0.35 m² | Quả lọc tách huyết tương và bộ dây dẫn - Chất liệu màng lọc dạng sợi rỗng Polypropylene - Diện tích bề mặt màng lọc 0.35m² - Thể tích máu trong sợi lọc 41 ml ±10% - Thể tích máu khoảng 125 ± 1ml - Đường kính trong của sợi lọc (khi ướt) 330 µm, độ dày thành sợi lọc 150µm - Thể tích máu của cả bộ quả lọc: 127 ml ±10% - Tốc độ máu tối thiểu: 100 ml/phút - Tốc độ máu tối đa: 400 ml/phút - Tương thích máy Prismaflex của Bệnh viện - Tiêu chuẩn chất lượng CE (Châu Âu) và tiêu chuẩn sản xuất ISO |  | Bộ | 396
456 | 456 | Quả lọc tách huyết tương và bộ dây dẫn, loại diện tích màng lọc 0.7 m² | Quả lọc tách huyết tương và bộ dây dẫn - Chất liệu Polyethersulfone - Diện tích màng lọc huyết tương 0.7 m² - Dây động mạch kèm dây dẫn phụ cho truyền heparin, cổng chọc kim và đầu nhọn; - Dây tĩnh mạch kèm túi chất thải 2 lít để mồi dịch, cổng chọc kim và cổng tiêm truyền; - Dây dẫn dịch thải kèm cổng lấy mẫu; - Dây dẫn dịch thay thế kèm túi làm ấm; - Túi dịch thải 7 lít - Filter bảo vệ các cổng áp lực - Tiệt khuẩn - Tiêu chuẩn chất lượng CE (Châu Âu) và tiêu chuẩn sản xuất ISO |  | Bộ | 50
457 | 457 | Quả lọc thận nhân tạo dùng lọc máu liên tục cho người bệnh trẻ em <11kg có suy thận cấp | Quả lọc thận nhân tạo dùng lọc máu liên tục cho người bệnh trẻ em <11kg có suy thận cấp - Chất liệu màng lọc bằng PolyArylEtherSulfone - Vỏ và đầu quả lọc bằng Polycarbonate - Vách đầu quả lọc: Polyurethane - Ống dẫn bằng PVC; Cartrige bằng PETG - Thể tích máu trong bộ quả lọc 60ml (± 10%) - Diện tích màng: 0.2m² - Tốc độ dòng máu: 20 - 100ml/phút - Thể tích mồi máu (Chỉ ở quả lọc): 17ml - TMP tối đa: 500mmHg/67kPa - Hệ thống dây dẫn đi kèm - Tiệt khuẩn - Tiêu chuẩn chất lượng CE (Châu Âu) và tiêu chuẩn sản xuất ISO - Tương thích với máy lọc máu Prismaflex của Bệnh viện |  | bộ | 20
458 | 458 | Quả lọc thận nhân tạo dùng lọc máu liên tục cho người bệnh trẻ em từ 11 - 25kg đang suy thận cấp | Quả lọc thận nhân tạo dùng lọc máu liên tục cho người bệnh trẻ em từ 11 - 25kg đang suy thận cấp - Chất liệu: • Sợi lọc: Acrylonitrile và sodium methallyl sulfonate copolymer • Vỏ và đầu quả lọc: Polycarbonate • Vách đầu quả lọc: Polyurethane • Ống dẫn: plasticized polyvinyl chloride (PVC) • Cartridge: PETG - Thông số hoạt động của quả lọc: • TMP tối đa* (mmHg/kPa): 450/60 • Áp lực máu tối đa (mmHg/kPa): 500/66.6 - Thể tích máu (± 10%): 93ml - Diện tích màng hiệu dụng: 0.6 m² - Đường kính trong của sợi lọc (khi ướt): 240µm - Độ dày thành sợi lọc: 50µm - Hệ thống dây dẫn đi kèm - Tiệt khuẩn - Tiêu chuẩn chất lượng CE (Châu Âu) và tiêu chuẩn sản xuất ISO - Tương thích với máy lọc máu Prismaflex của Bệnh viện |  | bộ | 45
459 | 459 | Quả lọc thận nhân tạo loại Highflux, màng lọc 1.5 m², hệ số siêu lọc 87 ml/h/mmHg | Quả lọc thận nhân tạo loại Highflux - Chất liệu: polysulfon kết hợp PVP (để tăng độ thanh thải) - Thông số kỹ thuật: * Diện tích bề mặt 1.5 m² * Thể tích mồi: 90 ± 2 ml * Hệ số siêu lọc 87 ± 2 ml/h/mmHg * Với lưu lượng máu 300ml/phút thì độ thanh thải: Ure = 272 ± 2ml/phút, Creatinine =252± 2ml/phút, Phosphat = 251± 2ml/phút, Vit B12 = 171± 2ml/phút; Hệ số sàng β2 globulin > 0.8; Hệ số sàng Albumin < 0.001 - Tiệt khuẩn - Tiêu chuẩn chất lượng CE (Châu Âu) và tiêu chuẩn sản xuất ISO |  | Quả | 500
460 | 460 | Quả lọc thận nhân tạo loại Highflux, màng lọc 1.6 m², hệ số siêu lọc 85 ± 2 ml/h/mmHg | Qủa lọc thận nhân tạo loại Highflux - Chất liệu Polysulfone - Thông số kỹ thuật: * Diện tích bề mặt 1.6 m² * Thể tích mồi: 98 ± 2 ml * Hệ số siêu lọc 85 ± 2 ml/h/mmHg * Với lưu lượng máu 300ml/phút thì độ thanh thải: Ure = 270± 2ml/phút, Creatinine =248± 2 ml/phút, Phosphat = 230± 2ml/phút, Vit B12 = 166±2ml/phút; Hệ số sàng: Inulin < 1.0; β2-Microglobulin 0,7±1; Albumin < 0,001; KoA Urea 1145± 2. - Tiệt khuẩn - Tiêu chuẩn chất lượng CE (Châu Âu) và tiêu chuẩn sản xuất ISO |  | Quả | 4000
461 | 461 | Quả lọc thận nhân tạo loại Highflux, màng lọc 1.7 m², hệ số siêu lọc 37ml/giờ/mmHg | Quả lọc thận nhân tạo loại Highflux - Chất liệu: màng lọc làm tự sợi thiên nhiên cellulose triacetate. Vỏ quả lọc: Polypropylene - Thông số kỹ thuật * Diện tích bề mặt: 1.7 m² * Thể tích mồi: 100 ± 2 ml * Hệ số siêu lọc: 37 ± 2 (mL/giờ/mmHg). Độ dày thành sợi: 15± 2 µm. * Độ thanh thải (Qb: 300ml/min): Ure = 279 ± 2 ml/phút, Creatinine = 257 ± 2 ml/phút, Phosphate = 232 ± 2 ml/phút, Vitamin B12= 169 ± 2 ml/phút - Tiệt khuẩn - Tiêu chuẩn chất lượng CE (Châu Âu) và tiêu chuẩn sản xuất ISO |  | Cái | 500
462 | 462 | Quả lọc thận nhân tạo loại Highflux, màng lọc 1.7 m², hệ số siêu lọc 67 ± 2 (mL/giờ/mmHg) | Quả lọc thận nhân tạo loại Highflux - Chất liệu: màng lọc làm từ sợi Polynephron, không chứa Bisphenol-A(BPA), vỏ quả lọc Polypropylene. - Diện tích: 1.7 m². - Thể tích mồi: 102-105ml. - Hệ số siêu lọc: 67 ± 2 (mL/giờ/mmHg). - Độ dày thành sợi: 40 µm. Độ thanh thải (với Qb: 300ml/phút): Ure: 282 ml/phút Creatinine : 270 ml/phút Phosphate: 255 ml/phút Vitamin B12: 195 ml/phút Myoglobin: 116 ml/phút Hệ số sàng lọc: β2-Microglobulin = 1 Inulin = 1 Albumin = 0.0024 - Tiệt khuẩn - Tiêu chuẩn chất lượng CE (Châu Âu) và tiêu chuẩn sản xuất ISO |  | Cái | 1000
463 | 463 | Quả lọc thận nhân tạo loại Highflux, màng lọc 1.8 m², hệ số siêu lọc 64 ± 2 ml/giờ/ mmHg | Quả lọc thận nhân tạo loại Highflux - Chất liệu màng lọc Helixone, cấu tạo sợi màng được cải tiến cho phép lọc tốt hơn các phân tử trung bình như β2-microglobulin (β2-m) giảm nguy cơ tử vong, đồng thời hạn chế mất các albumin quan trọng, giảm bớt phản ứng viêm - Thông số kỹ thuật: * Diện tích màng: 1.8 m² * Thể tích mồi: 95 ± 5ml * Hệ số siêu lọc: 64 ± 2 ml/giờ/ mmHg * Hệ số sàng lọc: β2-Microglobulin: 0.9; Albumin: < 0.001 * Độ thanh thải Qb=400 mL/ph (Cytochrome c: 117± 2, Phosphate: 285±2, Creatinine: 303±2, Urea: 336±2) - Bộ phận đi kèm: 02 nắp đậy màng lọc - Áp lực xuyên màng: ≥ 600 mmHg - Tiêu chuẩn chất lượng CE (Châu Âu) và tiêu chuẩn sản xuất ISO |  | Quả | 7500
464 | 464 | Quả lọc thận nhân tạo loại Highflux, màng lọc 1.8 m², hệ số siêu lọc 99 ± 2 ml/h/mmHg | Quả lọc thận nhân tạo loại Highflux - Chất liệu: polysulfon kết hợp PVP (để tăng độ thanh thải) - Thông số kỹ thuật: * Diện tích bề mặt 1.8 m² * Thể tích mồi: 103 ± 2 ml * Hệ số siêu lọc 99 ± 2 ml/h/mmHg * Với lưu lượng máu 300ml/phút thì độ thanh thải: Ure = 282± 2ml/phút, Creatinine =264±2ml/phút, Phosphat = 264± 2ml/phút, Vit B12 = 184±5ml/phút; Hệ số sàng β2 globulin > 0.8; Hệ số sàng Albumin < 0.001 - Tiệt khuẩn - Tiêu chuẩn chất lượng CE (Châu Âu) và tiêu chuẩn sản xuất ISO |  | Quả | 1000
465 | 465 | Quả lọc thận nhân tạo loại Lowflux, màng lọc 1,5 m², hệ số siêu lọc 9.8 ± 2 ml/h/mmHg | Qủa lọc thận nhân tạo loại Lowflux - Chất liệu Polysulfon - Thông số kỹ thuật: * Diện tích bề mặt 1.5 m² * Thể tích mồi: 90 ± 2 ml * Hệ số siêu lọc 9.8 ± 2 ml/h/mmHg * Với lưu lượng máu 200ml/phút thì độ thanh thải: Ure = 189±2 ml/phút, Creatinine =173± 2 ml/phút, Phosphat =146± 2 ml/phút, Vit B12 =83± 2 ml/phút - Tiêu chuẩn chất lượng CE (Châu Âu) và tiêu chuẩn sản xuất ISO - Tiệt khuẩn |  | Quả | 500
466 | 466 | Quả lọc thận nhân tạo loại Lowflux, màng lọc 1.6 m², hệ số siêu lọc 16 ± 2 ml/h/mmHg | Qủa lọc thận nhân tạo loại Lowflux: - Chất liệu màng lọc Polysulfone, tương hợp với máu; Chất liệu vỏ Polycarbonate - Diện tích màng 1.6 m² - Thể tích mồi 96 ± 2 ml - Lưu lượng máu: 200 - 500 mL/phút - Hệ số siêu lọc 16 ± 2 ml/h/mmHg - Qb 300 mL/phút: thanh thải Urea 247 ± 2, Creatinine 220 ± 2, Phosphate 186± 2 - Tiệt khuẩn - Tiêu chuẩn chất lượng CE (Châu Âu) và tiêu chuẩn sản xuất ISO |  | Quả | 500
467 | 467 | Quả lọc thận nhân tạo loại Lowflux, màng lọc 1.6 m², hệ số siêu lọc 14 ± 2 ml/h/mmHg | Quả lọc thận nhân tạo loại Lowflux - Chất liệu Polysulfone - Thông số kỹ thuật: * Diện tích bề mặt 1.6 m² * Thể tích mồi: 98 ± 2 ml * Hệ số siêu lọc 14 ± 2 ml/h/mmHg * Với lưu lượng máu 300ml/phút thì độ thanh thải: Ure = 270 ± 2ml/phút, Creatinine = 242 ± 2 ml/phút, Phosphat = 187 ± 2ml/phút, Vit B12 = 112 ± 2ml/phút; KoA Urea = 1123 ± 2 - Tiệt khuẩn - Tiêu chuẩn chất lượng CE (Châu Âu) và tiêu chuẩn sản xuất ISO |  | Quả | 1000
468 | 468 | Quả lọc thận nhân tạo loại Lowflux, màng lọc 1.8 m², hệ số siêu lọc 14 ± 2 ml/h/mmHg | Quả lọc thận nhân tạo loại Lowflux - Chất liệu màng lọc Helixone - Thông số kỹ thuật: * Diện tích màng 1.8 m² * Tích mồi: 95 ± 2ml * Hệ số siêu lọc: 14 ± 2 ml/h/mmHg * Bề dày thành sợi/ đường kính sợi ≤ 35/185µm * Độ thanh thải Qb=200ml/ph, Phosphate:170 ± 2, Qb=300 mL/ph, Phosphate: 210 ± 2 - Bộ phần đi kèm: 02 nắp đậy màng lọc - Tiệt khuẩn - Tiêu chuẩn chất lượng CE (Châu Âu) và tiêu chuẩn sản xuất ISO |  | Quả | 500
469 | 469 | Quả lọc thận nhân tạo loại Middleflux, hệ số siêu lọc 20 ± 2(mL/giờ/mmHg) | Quả lọc thận nhận tạo loại Middleflux - Chất liệu màng lọc làm từ sợi Polynephron, không chứa Bisphenol-A (BPA). - Thông số kỹ thuật: * TMP: 500 mmHg. Độ dày thành sợi: 40µm. Vỏ quả lọc: Polypropylene. * Thể tích mồi: 91 ± 1 mL * Diện tích: 1.5 m² * Hệ số siêu lọc 20 ± 2 (mL/giờ/mmHg) * Độ thanh thải (mL/phút) với lưu lượng máu Qb=300mL/phút, Ure 264± 2, Creatinine: 244 ± 2, Phosphate: 211 ± 2, Vitamin B12: 134 ± 2. - Tiệt khuẩn - Tiêu chuẩn chất lượng CE (Châu Âu) và tiêu chuẩn sản xuất ISO |  | Quả | 2000
470 | 470 | Quả lọc thận nhân tạo loại Middleflux, hệ số siêu lọc 22 ± 2 (mL/giờ/mmHg) | Quả lọc thận nhân tạo loại Middleflux - Chất liệu màng lọc làm từ sợi Polynephron, không chứa Bisphenol-A(BPA). Vỏ quả lọc: Polypropylene. - Thông số kỹ thuật: * Diện tích: 1.7 m² * Thể tích mồi: 108 ± 1 ml * TMP: 500mmHg. Độ dày thành sợi: 40 µm * Hệ số siêu lọc 22 ± 2 (mL/giờ/mmHg) * Độ thanh thải (mL/phút) với lưu lượng máu Qb=300mL/phút, Ure 270± 2, Creatinine: 251 ± 2, Phosphate: 221 ± 2, Vitamin B12: 143 ± 2 - Tiệt khuẩn - Tiêu chuẩn chất lượng CE (Châu Âu) và tiêu chuẩn sản xuất ISO |  | Quả | 2000
471 | 471 | Quả lọc thận nhân tạo siêu tinh khiết | Quả lọc thận nhân tạo siêu tinh khiết, ngăn chặn nội độc tố (endotoxin) - Chất liệu màng bằng Polysulfone, 2 đầu nắp Polyurethane, vỏ màng polypropylene - Diện tích màng 2.2 m² - Thông số lọc: 05 ± 2mL/phút/mmHg - Tác dụng tạo dịch lọc máu siêu sạch (nội độc tố ≤ 0.03 EU/mL, các vi sinh vật ô nhiễm ≤ 0.1 CFU/mL). - Tiệt khuẩn - Tiêu chuẩn chất lượng CE (Châu Âu) và tiêu chuẩn sản xuất ISO |  | Quả | 150
472 | 472 | Quả lọc, màng lọc máu loại 0.9m² và hệ thống dây dẫn đi kèm | Quả lọc máu liên tục kèm bộ dây dẫn: - Chất liệu: Sợi lọc Acrylonitrile và sodium methallyl sulfonate copolymer. Vỏ và đầu quả lọc: Polycarbonate. Vách đầu quả lọc: Polyurethane. Ống dẫn: PVC. Cartridge: PETG - Áp lực xuyên màng tối đa (TMP) (mmHg/kPa): 450/60 - Áp lực máu tối đa (mmHg/kPa): 500/66,6 - Thể tích máu trong quả lọc (±10%): 152 ml - Diện tích màng hiệu dụng: 0.9m² - Đường kính trong của sợi lọc (khi ướt): 240µm - Độ dày thành sợi lọc: 50µm - Tốc độ máu: 75 - 400 ml/phút - Tiệt khuẩn - Tiêu chuẩn chất lượng CE (Châu Âu) và tiêu chuẩn sản xuất ISO - Tương thích máy Prismaflex (máy của Bệnh viện) |  | Bộ | 1154
473 | 473 | Quả lọc, màng lọc máu loại 1.5m² và hệ thống dây dẫn đi kèm | Quả lọc máu liên tục có gắn Heparin kèm bộ dây dẫn loại bỏ Cytokine, nội độc tố, lọc máu liên tục (loại bỏ dịch và độc tố Urê huyết) - Chất liệu: Màng lọc cấu tạo 3 lớp: Sợi rỗng (Acrylonitrile và sodium methallyl sulfonate copolymer); Bề mặt sợi lọc được gắn heparin (4500+/-1500 IU/m²). Vỏ và đầu quả lọc: Polycarbonate. Vách đầu quả lọc: Polyurethane. Ống dẫn: PVC. Cartridge: PETG - Áp lực xuyên màng tối đa (TMP) (mmHg/kPa): 450/60 - Áp lực máu tối đa (mmHg/kPa): 500/66.6 - Thể tích máu trong quả lọc (±10%): 193ml - Diện tích màng: 1.5m² - Đường kính trong của sợi lọc (khi ướt): 240µm - Độ dày thành sợi lọc: 50µm - Tốc độ máu: 100 - 450 ml/phút - Tiệt khuẩn - Tiêu chuẩn chất lượng CE (Châu Âu) và tiêu chuẩn sản xuất ISO - Tương thích máy Prismaflex (máy của Bệnh viện) |  | Bộ | 269
474 | 474 | Quả lọc, màng lọc máu loại 1.6m² và hệ thống dây dẫn đi kèm kết hợp hấp phụ | Quả lọc máu dùng trong lọc máu liên tục kết hợp với lọc máu hấp phụ - Bộ dây máu kèm đầu nối mở và màng lọc 1.6m² kết hợp với lọc máu hấp phụ - Dây dẫn động mạch có các dây dẫn phụ chứa citrate/heparin - Dây dẫn tĩnh mạch có dây dẫn phụ chứa canxi kèm túi chứa 2 lít chất thải dịch mồi - Dây dẫn dịch thẩm tách kèm túi làm ấm - Dây dẫn dịch thải kèm cổng lấy mẫu - Dây dẫn dịch bù - Túi dịch thải 7000 ml - 5 bộ đo áp lực kèm màng lọc 0.2 μm - Tiệt khuẩn - Tiêu chuẩn chất lượng CE (Châu Âu) và tiêu chuẩn sản xuất ISO |  | Bộ | 24
475 | 475 | Quần áo định hình sau phẫu thuật cắt da mỡ đùi/hút mỡ đùi | Quần áo định hình sau phẫu thuật cắt da/hút mỡ đùi các cỡ, tạo ra lực nén giảm nguy cơ tụ dịch, giảm sưng đau, giảm các vết bầm tím sau phẫu thuật, làm cho sự phục hồi nhanh hơn và ngăn cản hình thành cũng như phát triển sẹo lồi - Chất liệu: polyamide, elastane - Tiêu chuẩn sản xuất ISO |  | Cái | 2
476 | 476 | Que đốt chồi rốn | Que đốt chồi rốn dùng cho trẻ sơ sinh - Thành phần: Nitrat Bạc 75% - Chiều dài 15 ± 1cm - Tiêu chuẩn sản xuất ISO |  | Que | 300
477 | 477 | Que thử dùng trong chẩn đoán sinh non | Que thử dùng trong chẩn đoán sinh non nhằm đánh giá nguy cơ sinh non của phụ nữ mang thai - Que thử có chứa alpha microglobulin-1 nhau thai trong túi với chất làm khô - Tăm bông 2 ± 0.5mm để lấy mẫu âm đạo - Lọ nhựa chứa dung môi 0.9% NaCl, 0.05% NaN3, 0.01% Trixon X100 - Tiệt khuẩn - Tiêu chuẩn chất lượng: FDA (Cục quản lý Thực phẩm và Dược phẩm Hoa Kỳ) |  | Bộ | 100
478 | 478 | Que thử đường huyết nhanh, men thử GOD-POD | Que thử đường huyết nhanh tại giường - Sử dụng men thử GOD-POD, không bị ảnh hưởng bởi đường Malto và oxy hòa tan - Phạm vi đo: 20 – 600 mg/dL (1.1 – 33.3 mmol/L) - Giới hạn Hematocrite: từ 20 → 60% - Tiệt khuẩn - Hỗ trợ que thử và chất nội kiểm thực hiện hàng ngày - Tiêu chuẩn chất lượng CE (Châu Âu) và tiêu chuẩn sản xuất ISO |  | que | 44500
479 | 479 | Que thử đường huyết nhanh, men thử Mut Q GDH hoặc FAD GHD | Que thử đường huyết nhanh tại giường - Sử dụng men thử Mut Q GDH hoặc FAD GHD không bị ảnh hưởng bởi đường Maltose - Phạm vi đo Glucose là 10 - 600 mg/dL, hoặc 0.6 - 33.3mmol/L - Giới hạn hematocrite là 10 - 65% - Đo được 4 loại máu (mao mạch, tĩnh mạch, động mạch, máu trẻ sơ sinh), - Thử được ở những vị trí khác nhau như: đầu ngón tay, lòng bàn tay, cánh tay hoặc bắp tay - Thời gian đo <4 giây - Mẫu máu đo 0.6µL - Cho kết quả đúng > 99% kết quả đo nằm trong vòng sai số ±15% với Pp chuẩn ở nồng độ ≥100mg/dL hoặc 5.55 mmol/l (theo ISO 15197_2013) - Que thử hút máu bằng mao dẫn - Vùng nhận máu rộng 5 mm giúp dễ dàng lấy máu - Chất liệu que thử: hợp kim vàng và palladium - Hỗ trợ que thử và chất nội kiểm tối thiểu 02 nồng độ theo Quy định của Bệnh viện - Có chức năng kết nối tự động vào hệ thống dữ liệu của máy xét nghiệm của Bệnh viện - Tiêu chuẩn chất lượng CE (Châu Âu) và tiêu chuẩn sản xuất ISO |  | Que | 267000
480 | 480 | Stent khí quản bằng silicone | Stent khí quản bằng silicon - Đường kính ngoài: 9 → 20mm; chiều dài: 20 → 110mm; độ dày thành stent: 1mm - Có hệ thống gai, đầu stent có cấu tạo vát, bề mặt nhẵn, mịn không dính - Tiệt khuẩn - Tiêu chuẩn chất lượng FDA (Cục quản lý Thực phẩm và Dược phẩm Hoa Kỳ) hoặc CE (Tiêu chuẩn Châu Âu) |  | Cái | 2
481 | 481 | Stent thanh quản bằng silicone | Stent thanh quản dùng trong điều trị sẹo hẹp thanh môn - Làm bằng chất liệu: Silicone, có cản quang - Đường kính đáy trước sau: 10, 12, 15mm - Đường kính đáy ngang: 9, 10, 11, 16mm - Chiều dài stent: 33, 37, 40, 47mm - Đi kèm 02 nút khâu - Tiêu chuẩn chất lượng FDA (Cục quản lý Thực phẩm và Dược phẩm Hoa Kỳ) hoặc CE (Tiêu chuẩn Châu Âu) |  | Cái | 2
482 | 482 | Tăm bông, đường kính 15 ± 01mm | Tăm bông dùng rửa vết thương - Cấu tạo: có đầu bông thấm nước gắn chặt ở đầu que nhựa - Chất liệu đầu bông: 100% bông tự nhiên, màu trắng đồng nhất, không dùng chất tạo màu - Đường kính đầu bông 15 ± 01mm - Đặc tính đầu bông: + Tốc độ hút nước: thời gian chìm <8 giây + Khả năng hút nước: ≥ 20g nước/g bông trong khoảng 3 phút + Vi khuẩn hiếu khí, nấm men, nấm mốc: không có - Que bằng nhựa, dài 15 ± 2 cm - Gói tối thiểu 05 que - Tiệt khuẩn từng gói - Tiêu chuẩn sản xuất ISO |  | que | 3800000
483 | 483 | Tăm bông, đường kính 5mm | Tăm bông dùng lấy mẫu bệnh phẩm hoặc dùng để làm sạch và bôi thuốc lên vết thương - Cấu tạo: có đầu bông thấm nước gắn chặt ở đầu que nhựa - Chất liệu đầu bông: 100% bông tự nhiên - Đường kính đầu bông 5mm - Đặc tính đầu bông: + Tốc độ hút nước: thời gian chìm <8 giây + Khả năng hút nước: ≥ 20g nước/g bông trong khoảng 3 phút + Vi khuẩn hiếu khí, nấm men, nấm mốc: không có - Que bằng nhựa, dài 15 ± 2 cm - Gói 20-25 cái - Tiệt khuẩn từng gói - Tiêu chuẩn sản xuất ISO |  | cái | 430000
484 | 484 | Tấm dán hạ thân nhiệt cho trẻ nhỏ | Tấm dán hạ thân nhiệt dùng trong điều trị hồi sức cho trẻ nhỏ - Trọng lượng tấm dán không bao gồm nước 0.11 - 0.47 kg, trọng lượng tấm dán chứa nước bên trong 0.17- 0.68 kg - Tấm dán gồm có 3 lớp, có cách nhiệt với bên ngoài - Tuổi thọ miếng dán: 5 ngày, lên đến 120 giờ - Tốc độ dòng chảy: lên tới 5 lít/phút - Tiêu chuẩn chất lượng FDA (Cục quản lý Thực phẩm và Dược phẩm Hoa Kỳ) hoặc CE (Tiêu chuẩn Châu Âu) |  | Bộ | 2
485 | 485 | Tấm lót 37cm x 36m (± 05%) | Tấm lót - Chất liệu: mặt trên vải Rayon, mặt dưới Nylon, không chứa latex - Kích thước: 37cm x 36m (± 05%) - Tiêu chuẩn chất lượng CE (Châu Âu) hoặc tiêu chuẩn sản xuất ISO |  | Miếng | 20000
486 | 486 | Tấm lót giường bằng spunpond, (60-65) x (180-190)cm | Tấm lót giường - Chất liệu: vải không dệt spunpond - Kich thước: rộng 60 - 65cm, dài 180 - 190cm, 25 ± 0.5gsm Spunbond - Tiêu chuẩn sản xuất ISO |  | Miếng | 150000
487 | 487 | Tấm lót giường bằng spunpond, (80-85) x (220-230)cm | Tấm lót giường - Chất liệu: vải không dệt spunpond - Kích thước: rộng 80 - 85cm, dài 220 - 230cm, 25 ± 0.5gsm Spunbond - Tiêu chuẩn sản xuất ISO |  | Miếng | 25000
488 | 488 | Tấm lót, 60 x 60cm (± 05%) | Tấm lót - Chất liệu: Mặt trên vải không dệt Spunpond thấm hút. Mặt dưới Film PE không thấm, màu xanh hoặc màu trắng - Kích thước: 60 x 60cm (± 05%) - Đặc tính: Khả năng thấm hút 70 - 80ml, mặt trên thấm hút, mặt dưới chống thấm tuyệt đối, không chứa latex và các thành phần gây dị ứng cho da - Tiêu chuẩn sản xuất ISO |  | Miếng | 75700
489 | 489 | Tấm lót, 60 x 90cm (± 05%) | Tấm lót - Chất liệu: Mặt trên vải không dệt Spunpond thấm hút. Mặt dưới Film PE không thấm, màu xanh/màu trắng - Kích thước: 60 x 90cm (± 05%) - Đặc tính: Khả năng thấm hút 120 -125ml, mặt trên thấm hút, mặt dưới chống thấm tuyệt đối, không chứa latex và các thành phần gây dị ứng cho da - Tiêu chuẩn sản xuất ISO |  | Miếng | 192000
490 | 490 | Thông khí bằng nhựa bằng PP hoặc PE | Thông khí bằng nhựa, cổng miệng - Chất liệu: nhựa PP hoặc PE không chứa Latex - Kích cỡ: 00, 0, 1, 2, 3, 4 (tương ứng tiêu chuẩn sản xuất ISO 5.0, 5.5, 6.5, 8.0, 9.0, 10.0) - Đúc liền 1 khối, trơn láng, phần cuối ống mềm - Tiêu chuẩn chất lượng CE (Châu Âu) |  | Cái | 17000
491 | 491 | Thông khí bằng nhựa bằng PVC y tế | Thông khí bằng nhựa, cổng miệng - Chất liệu: PVC y tế, không chứa Latex - Kích cỡ: 00, 0, 1, 2, 3, 4 (tương ứng tiêu chuẩn sản xuất ISO 5.0, 5.5, 6.5, 8.0, 9.0, 10.0) - Đúc liền 1 khối, trơn láng, phần cuối ống mềm - Tiêu chuẩn chất lượng CE (Châu Âu) |  | Cái | 5000
492 | 492 | Thước đo áp lực tĩnh mạch trung tâm | Thước đo áp lực tĩnh mạch trung tâm - Chất liệu bằng nhựa chống dính - Chiều dài: khoảng 35 - 40cm - Chia vạch từ -15 cmH2O đến 35 cmH2O - Vị trí 0 cố định, chỉ báo vị trí zero có thể di chuyển sang hai bên - Có 2 kẹp cố định 2 đầu - Tiêu chuẩn chất lượng CE (Châu Âu) và tiêu chuẩn sản xuất ISO |  | Cái | 6
493 | 493 | Thước đo chiều dài, đường kính thành khí quản | Thước đo đường kính, chiều dài của thành khí quản - Làm bằng vật liệu y tế - Tiêu chuẩn chất lượng FDA (Cục quản lý Thực phẩm và Dược phẩm Hoa Kỳ) hoặc CE (Tiêu chuẩn Châu Âu) |  | Cái | 2
494 | 494 | Túi chứa dịch có chất gel tạo đông, dùng cho máy hút áp lực âm, loại 250ml, 1000ml | Túi chứa dịch có chất gel tạo đông dùng cho máy hút áp lực âm - Chất liệu: bằng nhựa Vinyl với tấm đỡ bằng polyethylene, kèm dây nối hút dịch, kẹp đường ống - Dung tích: 250ml, 1000ml - Có phin lọc kháng khuẩn, khử mùi, chất gel tạo đông - Cảm biến báo khi dịch đầy - Tiệt khuẩn - Tiêu chuẩn chất lượng CE (Châu Âu) hoặc tiêu chuẩn sản xuất ISO |  | Cái | 242
495 | 495 | Túi chứa dịch xả tối thiểu 15 lít | Túi đựng dịch xả dùng trong lọc máu - Chất liệu bằng Polyvinylclorua (PVC) - Thể tích tối thiểu 15 lít - Tương thích với máy Homchoice của Bệnh viện - Tiệt khuẩn - Tiêu chuẩn chất lượng CE (Châu Âu) hoặc tiêu chuẩn sản xuất ISO |  | Cái | 800
496 | 496 | Túi chứa dịch xả tối thiểu 5 lít | Túi chứa dịch xả dùng trong lọc máu - Chất liệu: bằng nhựa mềm PVC, không chứa DEHP và Latex - Thể tích tối thiểu 5 lít - Tương thích máy Prismaflex của Bệnh viện - Tiêu chuẩn chất lượng CE (Châu Âu) hoặc tiêu chuẩn sản xuất ISO |  | Cái | 1175
497 | 497 | Túi chứa nước tiểu, có bộ đo thể tích, 2000ml | Túi chứa nước tiểu, có bộ đo thể tích - Chất liệu: ống đo và khoang chứa bằng Styrene acrylonitrile, túi chứa và dây dẫn bằng Polyvinyl chloride - Kích thước: ống đo 40ml, khoang chứa 500ml, túi chứa 2000ml - Bộ đo và đựng nước tiểu thải ra theo từng ml cấu tạo bằng nhựa tổng hợp (có 2 van 1 chiều chống trào ngược, màng lọc khuẩn 5 µm, van xả gạt ngang chữ T, dây nối khoang với túi chứa có điểm lấy mẫu không cần kim) - Tiệt khuẩn - Tiêu chuẩn chất lượng: CE (Tiêu chuẩn Châu Âu) |  | Cái | 5000
498 | 498 | Túi chứa nước tiểu, 2000ml, dây dài 90-110cm | Túi chứa nước tiểu có quai treo - Chất liệu túi chứa bằng nhựa PE hoặc PVC trong, không chứa DEHP - Dung tích 2000ml - Kích thước túi: dài 27 - 30cm, rộng 20 ± 1cm - Có vạch chia thể tích in trên thân túi, có quai treo, đáy túi vuông, các mép túi được hàn kín 100% không rò rỉ - Van xả ở giữa đáy túi, một chiều chống trào ngược, dạng thẳng khóa vặn hoặc dạng chữ T - Quai treo dạng móc hoặc dây treo bằng nhựa, không gập ống khi treo. - Dây dẫn dài 90 - 110cm, đường kính trong 5 - 10mm, đầu nối tương thích với các loại ống thông, đảm bảo không rò gỉ - Tiệt khuẩn - Tiêu chuẩn chất lượng CE (Châu Âu) hoặc tiêu chuẩn sản xuất ISO |  | Cái | 32000
499 | 499 | Túi chứa nước tiểu, 2000ml, dây dài 85 - 90cm | Túi chứa nước tiểu có quai treo - Dung tích 2000ml - Có vạch chia thể tích in trên thân túi, có quai treo, đáy túi vuông, các mép túi được hàn kín 100% không rò rỉ - Van chống trào ngược dạng chữ T - Quai treo dạng móc hoặc dây treo bằng nhựa, không gập ống khi treo. - Dây dẫn dài 85 - 90cm, tương thích với các loại ống thông, đảm bảo không rò gỉ - Tiệt khuẩn - Tiêu chuẩn chất lượng CE (Châu Âu) và tiêu chuẩn sản xuất ISO |  | Cái | 10000
500 | 500 | Túi chứa và dẫn lưu dịch | Túi chứa và dẫn lưu dịch - Chất liệu: túi bằng Plastic mềm mại, trong suốt - Đế dán túi bằng Hydrocolloid chống loét, vòng đế 12 - 55mm - Có van chống trào ngược - Van xả có thể câu nối hệ thống túi chứa lớn hơn - Tiêu chuẩn chất lượng CE (Châu Âu) và tiêu chuẩn sản xuất ISO |  | Cái | 1200
501 | 501 | Túi chứa và dẫn lưu dịch, dùng với ống dẫn lưu mật | Túi chứa và dẫn lưu dịch, dùng với ống dẫn lưu mật - Chất liệu Polyvinylclorua (PVC) - Thể tích 800 - 900ml, có đánh dấu các vạch thể tích - Tương thích ống dẫn lưu ra da đầu cong dạng pigtail - Tiệt khuẩn - Tiêu chuẩn chất lượng FDA (Cục quản lý Thực phẩm và Dược phẩm Hoa Kỳ) hoặc CE (tiêu chuẩn Châu Âu) |  | cái | 2900
502 | 502 | Túi đặt ngực hình giọt nước bề mặt nhám, thể tích từ 255cc đến 380cc | Túi đặt ngực - Chất liệu silicone gel - Hình giọt nước, bề mặt nhám - Thể tích: từ 255cc đến 380cc (tối thiểu 3 thể tích) - Tiệt khuẩn - Tiêu chuẩn chất lượng FDA (Cục quản lý Thực phẩm và Dược phẩm Hoa Kỳ) hoặc CE (Tiêu chuẩn Châu Âu) hoặc tiêu chuẩn sản xuất ISO |  | Cái | 8
503 | 503 | Túi đặt ngực hình giọt nước bề mặt nhám, thể tích từ 270cc đến 350cc | Túi đặt ngực hình giọt nước, bề mặt nhám - Chất liệu silicone gel - Thể tích: từ 270cc đến 350cc (tối thiểu 3 thể tích) - Tiệt khuẩn - Tiêu chuẩn chất lượng FDA (Cục quản lý Thực phẩm và Dược phẩm Hoa Kỳ) hoặc CE (Tiêu chuẩn Châu Âu) hoặc tiêu chuẩn sản xuất ISO |  | Cái | 6
504 | 504 | Túi đặt ngực hình tròn bề mặt trơn, thể tích từ 150cc đến 375cc | Túi đặt ngực hình tròn, bề mặt trơn - Chất liệu silicone gel - Thể tích: từ 150cc đến 375cc (tối thiểu 6 thể tích) - Tiệt khuẩn - Tiêu chuẩn chất lượng: FDA (Cục quản lý Thực phẩm và Dược phẩm Hoa Kỳ) |  | Cái | 34
505 | 505 | Túi đặt ngực hình tròn bề mặt trơn, vỏ mỏng, thể tích từ 130 đến 415cc | Túi đặt ngực hình tròn, bề mặt trơn - Chất liệu silicone gel - Thể tích: từ 130cc đến 415cc (tối thiểu 10 thể tích) - Tiệt khuẩn - Tiêu chuẩn chất lượng FDA (Cục quản lý Thực phẩm và Dược phẩm Hoa Kỳ) hoặc CE (Tiêu chuẩn Châu Âu) hoặc tiêu chuẩn sản xuất ISO |  | Cái | 84
506 | 506 | Túi đặt ngực hình tròn, bề mặt trơn, thể tích từ 200 đến 390cc | Túi đặt ngực hình tròn, bề mặt trơn - Chất liệu silicone gel - Thể tích: từ 200cc đến 395cc (tối thiểu 10 thể tích) - Độ nhô: 34 - 57mm - Mặt đáy: 93 - 128mm - Tiệt khuẩn - Tiêu chuẩn chất lượng FDA (Cục quản lý Thực phẩm và Dược phẩm Hoa Kỳ) hoặc CE (Tiêu chuẩn Châu Âu) hoặc tiêu chuẩn sản xuất ISO |  | Cái | 74
507 | 507 | Túi đặt ngực hình tròn, có chip, đường kính 10.25cm đến 12.5cm | Túi đặt ngực - Chất liệu silicone gel - Hình tròn, bề mặt nano - Có chip bên trong túi - Kích thước: - Đường kính: 10.25 đến 12.5cm - Thể tích: từ 205cc đến 450cc (tối thiểu 10 thể tích) - Tiệt khuẩn - Tiêu chuẩn chất lượng FDA (Cục quản lý Thực phẩm và Dược phẩm Hoa Kỳ) hoặc CE (Tiêu chuẩn Châu Âu) hoặc tiêu chuẩn sản xuất ISO |  | Cái | 20
508 | 508 | Túi đặt ngực hình tròn, có chip, đường kính 9cm đến 13.5cm | Túi đặt ngực - Chất liệu silicone gel - Hình tròn, bề mặt nano - Có lớp sắc tố để nhận biết lớp rào cản cấy ghép - Có chip bên trong túi - Kích thước: - Đường kính: 9 đến 13.5cm - Thể tích: từ 155cc đến 550cc (tối thiểu 15 thể tích) - Tiệt khuẩn - Tiêu chuẩn chất lượng FDA (Cục quản lý Thực phẩm và Dược phẩm Hoa Kỳ) hoặc CE (Tiêu chuẩn Châu Âu) hoặc tiêu chuẩn sản xuất ISO |  | Cái | 92
509 | 509 | Túi đựng dung dịch nuôi dưỡng theo máy | Túi đựng dung dịch nuôi dưỡng theo máy - Chất liệu: PVC, không chứa DEHP - Thể tích chứa 1000ml hoặc 1500ml - Thân túi có vạch chia thể tích, mỗi vạch chia cách nhau 100ml - Túi có nắp đậy, đi liền dây nối dài 150 - 190cm, có bầu đếm giọt và khóa kiểm soát thể tích, đầu nối tương thích với đầu nối của ống thông mũi dạ dày - Tiêu chuẩn chất lượng CE (Châu Âu) và tiêu chuẩn sản xuất ISO |  | Cái | 500
510 | 510 | Túi đựng dung dịch nuôi dưỡng, 1000ml | Túi đựng dung dịch nuôi dưỡng có nắp đậy - Chất liệu: bằng PVC, không chứa DEHP - Thể tích chứa 1000ml - Thân túi có vạch chia thể tích, mỗi vạch chia cách nhau 100ml - Túi có nắp đậy, đi liền dây nối dài 60 - 90cm, có bầu đếm giọt và khóa kiểm soát thể tích, đầu nối tương thích với đầu nối của ống thông mũi dạ dày - Tiêu chuẩn chất lượng CE (Châu Âu) và tiêu chuẩn sản xuất ISO |  | Cái | 6000
511 | 511 | Túi ép dẹp, cỡ 100mm x 200m (± 05%) | Túi ép dẹp đóng gói dụng cụ - Chất liệu: * Màng ép bằng Polyester với độ dày 10-15 µm và Polypropylene với độ dày 35-45µm * Giấy y tế: trọng lượng 57-63g/m², độ dày 78-88µm - Kích thước: 100mm x 200m (± 05%) - Hiệu suất không khí: 11.0-11.5 Pa.s; Độ bền mối hàn: 230-350 kPa; Độ chịu bục lúc ướt: 80-150 kPa; Khả năng chống thấm: 20-35 s; khả năng hút nước trong 60s: 15-20 g/m2; Độ bền kéo lúc ướt (Hướng dọc): 1,1-2.1 kN/m; Độ bền lúc ướt (Hướng ngang): 1-1,1 kN/m - Độ pH: 5.0 -8.0, Hàm lượng Chloride <0.05%, Sunfat<0.25% - Chỉ thị hóa học sau khi tiệt khuẩn: chuyển màu đúng hướng dẫn trên túi ép và màu phân biệt được túi ép trước - sau tiệt khuẩn - Sau tiệt khuẩn: mối hàn còn nguyên vẹn (không bung), giấy và màng ép không thấm nước, không rách - Tương thích với các phương pháp tiệt khuẩn: Hơi nước, EO - Tiêu chuẩn chất lượng: Tiêu chuẩn châu Âu (CE/ MDR) hoặc EN ISO 11607 + ISO 11140 + EN 868-5 hoặc FDA |  | Cuộn | 210
512 | 512 | Túi ép dẹp, cỡ 150mm x 200m (± 05%) | Túi ép dẹp đóng gói dụng cụ - Chất liệu: * Màng ép bằng Polyester với độ dày 10-15 µm và Polypropylene với độ dày 35-45µm * Giấy y tế: trọng lượng 57-63g/m², độ dày 78-88µm - Kích thước: 150mm x 200m (± 05%) - Hiệu suất không khí: 11.0-11.5 Pa.s; Độ bền mối hàn: 230-350 kPa; Độ chịu bục lúc ướt: 80-150 kPa; Khả năng chống thấm: 20-35 s; khả năng hút nước trong 60s: 15-20 g/m2; Độ bền kéo lúc ướt (Hướng dọc): 1,1-2.1 kN/m; Độ bền lúc ướt (Hướng ngang): 1-1,1 kN/m - Độ pH: 5.0 -8.0, Hàm lượng Chloride <0.05%, Sunfat<0.25% - Chỉ thị hóa học sau khi tiệt khuẩn: chuyển màu đúng hướng dẫn trên túi ép và màu phân biệt được túi ép trước - sau tiệt khuẩn - Sau tiệt khuẩn: mối hàn còn nguyên vẹn (không bung), giấy và màng ép không thấm nước, không rách - Tương thích với các phương pháp tiệt khuẩn: Hơi nước, EO - Tiêu chuẩn chất lượng: Tiêu chuẩn châu Âu (CE/ MDR) hoặc EN ISO 11607 + ISO 11140 + EN 868-5 hoặc FDA |  | Cuộn | 168
513 | 513 | Túi ép dẹp, cỡ 200mm x 200m (± 05%) | Túi ép dẹp đóng gói dụng cụ - Chất liệu: * Màng ép bằng Polyester với độ dày 10-15 µm và Polypropylene với độ dày 35-45µm * Giấy y tế: trọng lượng 57-63g/m², độ dày 78-88µm - Kích thước: 200mm x 200m (± 05%) - Hiệu suất không khí: 11.0-11.5 Pa.s; Độ bền mối hàn: 230-350 kPa; Độ chịu bục lúc ướt: 80-150 kPa; Khả năng chống thấm: 20-35 s; khả năng hút nước trong 60s: 15-20 g/m2; Độ bền kéo lúc ướt (Hướng dọc): 1,1-2.1 kN/m; Độ bền lúc ướt (Hướng ngang): 1-1,1 kN/m - Độ pH: 5.0 -8.0, Hàm lượng Chloride <0.05%, Sunfat<0.25% - Chỉ thị hóa học sau khi tiệt khuẩn: chuyển màu đúng hướng dẫn trên túi ép và màu phân biệt được túi ép trước - sau tiệt khuẩn - Sau tiệt khuẩn: mối hàn còn nguyên vẹn (không bung), giấy và màng ép không thấm nước, không rách - Tương thích với các phương pháp tiệt khuẩn: Hơi nước, EO - Tiêu chuẩn chất lượng: Tiêu chuẩn châu Âu (CE/ MDR) hoặc EN ISO 11607 + ISO 11140 + EN 868-5 hoặc FDA |  | Cuộn | 250
514 | 514 | Túi ép dẹp, cỡ 250mm x 200m (± 05%) | Túi ép dẹp đóng gói dụng cụ - Chất liệu: * Màng ép bằng Polyester với độ dày 10-15 µm và Polypropylene với độ dày 35-45µm * Giấy y tế: trọng lượng 57-63g/m², độ dày 78-88µm - Kích thước: 250mm x 200m (± 05%) - Hiệu suất không khí: 11.0-11.5 Pa.s; Độ bền mối hàn: 230-350 kPa; Độ chịu bục lúc ướt: 80-150 kPa; Khả năng chống thấm: 20-35 s; khả năng hút nước trong 60s: 15-20 g/m2; Độ bền kéo lúc ướt (Hướng dọc): 1,1-2.1 kN/m; Độ bền lúc ướt (Hướng ngang): 1-1,1 kN/m - Độ pH: 5.0 -8.0, Hàm lượng Chloride <0.05%, Sunfat<0.25% - Chỉ thị hóa học sau khi tiệt khuẩn: chuyển màu đúng hướng dẫn trên túi ép và màu phân biệt được túi ép trước - sau tiệt khuẩn - Sau tiệt khuẩn: mối hàn còn nguyên vẹn (không bung), giấy và màng ép không thấm nước, không rách - Tương thích với các phương pháp tiệt khuẩn: Hơi nước, EO - Tiêu chuẩn chất lượng: Tiêu chuẩn châu Âu (CE/ MDR) hoặc EN ISO 11607 + ISO 11140 + EN 868-5 hoặc FDA |  | Cuộn | 80
515 | 515 | Túi ép dẹp, cỡ 300mm x 200m (± 05%) | Túi ép dẹp đóng gói dụng cụ - Chất liệu: * Màng ép bằng Polyester với độ dày 10-15 µm và Polypropylene với độ dày 35-45µm * Giấy y tế: trọng lượng 57-63g/m², độ dày 78-88µm - Kích thước: 300mm x 200m (± 05%) - Hiệu suất không khí: 11.0-11.5 Pa.s; Độ bền mối hàn: 230-350 kPa; Độ chịu bục lúc ướt: 80-150 kPa; Khả năng chống thấm: 20-35 s; khả năng hút nước trong 60s: 15-20 g/m2; Độ bền kéo lúc ướt (Hướng dọc): 1,1-2.1 kN/m; Độ bền lúc ướt (Hướng ngang): 1-1,1 kN/m - Độ pH: 5.0 -8.0, Hàm lượng Chloride <0.05%, Sunfat<0.25% - Chỉ thị hóa học sau khi tiệt khuẩn: chuyển màu đúng hướng dẫn trên túi ép và màu phân biệt được túi ép trước - sau tiệt khuẩn - Sau tiệt khuẩn: mối hàn còn nguyên vẹn (không bung), giấy và màng ép không thấm nước, không rách - Tương thích với các phương pháp tiệt khuẩn: Hơi nước, EO - Tiêu chuẩn chất lượng: Tiêu chuẩn châu Âu (CE/ MDR) hoặc EN ISO 11607 + ISO 11140 + EN 868-5 hoặc FDA |  | Cuộn | 25
516 | 516 | Túi ép đóng gói dụng cụ, cỡ 100mm x 70m/100m (± 05%) | Túi ép đóng gói dụng cụ - Chất liệu: * Lớp giấy được làm từ Tyvek, trọng lượng 74-75 g/m2, độ dày 175-200 μm, độ tách lớp: 1.8-3.6 N, tính thấm khí 530-610 ml/min, độ đâm thủng 7480-9370 J/m2, rào chắn vi khuẩn ≥ 4 LRV, độ mờ 92-93%, Độ bền kéo hướng dọc: 190-210N; Độ bền kéo hướng ngang: 205-220N * Lớp nylon được làm từ Polyester/ Oriented polyamide và polyethylene/ Polypropylene, độ dày 55-80μm. - Kích thước: 100mm x 70m/100m, (± 05%) - Chỉ thị hóa học sau khi tiệt khuẩn: chuyển màu đúng hướng dẫn trên túi ép và màu phân biệt được túi ép trước - sau tiệt khuẩn - Sau tiệt khuẩn: mối hàn còn nguyên vẹn (không bung), giấy và màng ép không thấm nước, không rách - Tương thích phương pháp tiệt khuẩn nhiệt độ thấp bằng H202 - Không chứa chì, kim loại nặng và vật liệu độc hại - Tiêu chuẩn chất lượng: Tiêu chuẩn châu Âu (CE/ MDR) hoặc EN ISO 11607 + ISO 11140 + EN 868-5 hoặc FDA |  | Cuộn | 198
517 | 517 | Túi ép đóng gói dụng cụ, cỡ 150mm x 70m/100m (± 05%) | Túi ép đóng gói dụng cụ - Chất liệu: * Lớp giấy được làm từ Tyvek, trọng lượng 74-75 g/m2, độ dày 175-200 μm, độ tách lớp: 1.8-3.6 N, tính thấm khí 530-610 ml/min, độ đâm thủng 7480-9370 J/m2, rào chắn vi khuẩn ≥ 4 LRV, độ mờ 92-93%, Độ bền kéo hướng dọc: 190-210N; Độ bền kéo hướng ngang: 205-220N * Lớp nylon được làm từ Polyester/ Oriented polyamide và polyethylene/ Polypropylene, độ dày 55-80μm. - Kích thước: 150mm x 70m/100mm, (± 05%) - Chỉ thị hóa học sau khi tiệt khuẩn: chuyển màu đúng hướng dẫn trên túi ép và màu phân biệt được túi ép trước - sau tiệt khuẩn - Sau tiệt khuẩn: mối hàn còn nguyên vẹn (không bung), giấy và màng ép không thấm nước, không rách - Tương thích phương pháp tiệt khuẩn nhiệt độ thấp bằng H202 - Không chứa chì, kim loại nặng và vật liệu độc hại - Tiêu chuẩn chất lượng: Tiêu chuẩn châu Âu (CE/ MDR) hoặc EN ISO 11607 + ISO 11140 + EN 868-5 hoặc FDA |  | Cuộn | 168
518 | 518 | Túi ép đóng gói dụng cụ, cỡ 200mm x 70m/100m (± 05%) | Túi ép đóng gói dụng cụ - Chất liệu: * Lớp giấy được làm từ Tyvek, trọng lượng 74-75 g/m2, độ dày 175-200 μm, độ tách lớp: 1.8-3.6 N, tính thấm khí 530-610 ml/min, độ đâm thủng 7480-9370 J/m2, rào chắn vi khuẩn ≥ 4 LRV, độ mờ 92-93%, Độ bền kéo hướng dọc: 190-210N; Độ bền kéo hướng ngang: 205-220N * Lớp nylon được làm từ Polyester/ Oriented polyamide và polyethylene/ Polypropylene, độ dày 55-80μm. - Kích thước: 200mm x 70m/100m, (± 05%) - Chỉ thị hóa học sau khi tiệt khuẩn: chuyển màu đúng hướng dẫn trên túi ép và màu phân biệt được túi ép trước - sau tiệt khuẩn - Sau tiệt khuẩn: mối hàn còn nguyên vẹn (không bung), giấy và màng ép không thấm nước, không rách - Tương thích phương pháp tiệt khuẩn nhiệt độ thấp bằng H202 - Không chứa chì, kim loại nặng và vật liệu độc hại - Tiêu chuẩn chất lượng: Tiêu chuẩn châu Âu (CE/ MDR) hoặc EN ISO 11607 + ISO 11140 + EN 868-5 hoặc FDA |  | Cuộn | 385
519 | 519 | Túi ép đóng gói dụng cụ, cỡ 250mm x 70m/100m (± 05%) | Túi ép đóng gói dụng cụ - Chất liệu: * Lớp giấy được làm từ Tyvek, trọng lượng 74-75 g/m2, độ dày 175-200 μm, độ tách lớp: 1.8-3.6 N, tính thấm khí 530-610 ml/min, độ đâm thủng 7480-9370 J/m2, rào chắn vi khuẩn ≥ 4 LRV, độ mờ 92-93%, Độ bền kéo hướng dọc: 190-210N; Độ bền kéo hướng ngang: 205-220N * Lớp nylon được làm từ Polyester/ Oriented polyamide và polyethylene/ Polypropylene, độ dày 55-80μm. - Kích thước: 250mm x 70m/100m, (± 05%) - Chỉ thị hóa học sau khi tiệt khuẩn: chuyển màu đúng hướng dẫn trên túi ép và màu phân biệt được túi ép trước - sau tiệt khuẩn - Sau tiệt khuẩn: mối hàn còn nguyên vẹn (không bung), giấy và màng ép không thấm nước, không rách - Tương thích phương pháp tiệt khuẩn nhiệt độ thấp bằng H202 - Không chứa chì, kim loại nặng và vật liệu độc hại - Tiêu chuẩn chất lượng: Tiêu chuẩn châu Âu (CE/ MDR) hoặc EN ISO 11607 + ISO 11140 + EN 868-5 hoặc FDA |  | Cuộn | 236
520 | 520 | Túi ép đóng gói dụng cụ, cỡ 350mm x 70m/100m (± 05%) | Túi ép đóng gói dụng cụ - Chất liệu: * Lớp giấy được làm từ Tyvek, trọng lượng 74-75 g/m2, độ dày 175-200 μm, độ tách lớp: 1.8-3.6 N, tính thấm khí 530-610 ml/min, độ đâm thủng 7480-9370 J/m2, rào chắn vi khuẩn ≥ 4 LRV, độ mờ 92-93%, Độ bền kéo hướng dọc: 190-210N; Độ bền kéo hướng ngang: 205-220N * Lớp nylon được làm từ Polyester/ Oriented polyamide và polyethylene/ Polypropylene, độ dày 55-80μm. - Kích thước: 350mm x 70m/100m, (± 05%) - Chỉ thị hóa học sau khi tiệt khuẩn: chuyển màu đúng hướng dẫn trên túi ép và màu phân biệt được túi ép trước - sau tiệt khuẩn - Sau tiệt khuẩn: mối hàn còn nguyên vẹn (không bung), giấy và màng ép không thấm nước, không rách - Tương thích phương pháp tiệt khuẩn nhiệt độ thấp bằng H202 - Không chứa chì, kim loại nặng và vật liệu độc hại - Tiêu chuẩn chất lượng: Tiêu chuẩn châu Âu (CE/ MDR) hoặc EN ISO 11607 + ISO 11140 + EN 868-5 hoặc FDA |  | Cuộn | 70
521 | 521 | Túi ép đóng gói dụng cụ, cỡ 75mm x 70m/100m (± 05%) | Túi ép đóng gói dụng cụ - Chất liệu: * Lớp giấy được làm từ Tyvek, trọng lượng 74-75 g/m2, độ dày 175-200 μm, độ tách lớp: 1.8-3.6 N, tính thấm khí 530-610 ml/min, độ đâm thủng 7480-9370 J/m2, rào chắn vi khuẩn ≥ 4 LRV, độ mờ 92-93%, Độ bền kéo hướng dọc: 190-210N; Độ bền kéo hướng ngang: 205-220N * Lớp nylon được làm từ Polyester/ Oriented polyamide và polyethylene/ Polypropylene, độ dày 55-80μm. - Kích thước: 75mm x 70m/100m, (± 05%) - Chỉ thị hóa học sau khi tiệt khuẩn: chuyển màu đúng hướng dẫn trên túi ép và màu phân biệt được túi ép trước - sau tiệt khuẩn - Sau tiệt khuẩn: mối hàn còn nguyên vẹn (không bung), giấy và màng ép không thấm nước, không rách - Tương thích phương pháp tiệt khuẩn nhiệt độ thấp bằng H202 - Không chứa chì, kim loại nặng và vật liệu độc hại - Tiêu chuẩn chất lượng: Tiêu chuẩn châu Âu (CE/ MDR) hoặc EN ISO 11607 + ISO 11140 + EN 868-5 hoặc FDA |  | Cuộn | 75
522 | 522 | Túi ép phồng, cỡ 100mm x 50mm x 100m (± 05%) | Túi ép phồng đóng gói dụng cụ - Chất liệu: * Màng ép bằng Polyester với độ dày 10-15 µm và Polypropylene với độ dày 35-45µm * Giấy y tế: trọng lượng 57-63g/m², độ dày 78-88µm - Kích thước: 100mm x 50mm x 100m (± 05%) - Hiệu suất không khí: 11.0-11.5 Pa.s; Độ bền mối hàn: 230-350 kPa; Độ chịu bục lúc ướt: 80-150 kPa; Khả năng chống thấm: 20-35 s; khả năng hút nước trong 60s: 15-20 g/m2; Độ bền kéo lúc ướt (Hướng dọc): 1,1-2.1 kN/m; Độ bền lúc ướt (Hướng ngang): 1-1,1 kN/m - Độ pH: 5.0 -8.0, Hàm lượng Chloride <0.05%, Sunfat<0.25% - Chỉ thị hóa học sau khi tiệt khuẩn: chuyển màu đúng hướng dẫn trên túi ép và màu phân biệt được túi ép trước - sau tiệt khuẩn - Sau tiệt khuẩn: mối hàn còn nguyên vẹn (không bung), giấy và màng ép không thấm nước, không rách - Tương thích với các phương pháp tiệt khuẩn: Hơi nước, EO - Tiêu chuẩn chất lượng: Tiêu chuẩn châu Âu (CE/ MDR) hoặc EN ISO 11607 + ISO 11140 + EN 868-5 hoặc FDA |  | Cuộn | 138
523 | 523 | Túi ép phồng, cỡ 150mm x 50mm x 100m (± 05%) | Túi ép phồng đóng gói dụng cụ - Chất liệu: * Màng ép bằng Polyester với độ dày 10-15 µm và Polypropylene với độ dày 35-45µm * Giấy y tế: trọng lượng 57-63g/m², độ dày 78-88µm - Kích thước: 150mm x 50mm x 100m (± 05%) - Hiệu suất không khí: 11.0-11.5 Pa.s; Độ bền mối hàn: 230-350 kPa; Độ chịu bục lúc ướt: 80-150 kPa; Khả năng chống thấm: 20-35 s; khả năng hút nước trong 60s: 15-20 g/m2; Độ bền kéo lúc ướt (Hướng dọc): 1,1-2.1 kN/m; Độ bền lúc ướt (Hướng ngang): 1-1,1 kN/m - Độ pH: 5.0 -8.0, Hàm lượng Chloride <0.05%, Sunfat<0.25% - Chỉ thị hóa học sau khi tiệt khuẩn: chuyển màu đúng hướng dẫn trên túi ép và màu phân biệt được túi ép trước - sau tiệt khuẩn - Sau tiệt khuẩn: mối hàn còn nguyên vẹn (không bung), giấy và màng ép không thấm nước, không rách - Tương thích với các phương pháp tiệt khuẩn: Hơi nước, EO - Tiêu chuẩn chất lượng: Tiêu chuẩn châu Âu (CE/ MDR) hoặc EN ISO 11607 + ISO 11140 + EN 868-5 hoặc FDA |  | Cuộn | 200
524 | 524 | Túi ép phồng, cỡ 200mm x 50/55mm x 100m (± 05%) | Túi ép phồng đóng gói dụng cụ - Chất liệu: * Màng ép bằng Polyester với độ dày 10-15 µm và Polypropylene với độ dày 35-45µm * Giấy y tế: trọng lượng 57-63g/m², độ dày 78-88µm - Kích thước: 200mm x 50/55mm x 100m (± 05%) - Hiệu suất không khí: 11.0-11.5 Pa.s; Độ bền mối hàn: 230-350 kPa; Độ chịu bục lúc ướt: 80-150 kPa; Khả năng chống thấm: 20-35 s; khả năng hút nước trong 60s: 15-20 g/m2; Độ bền kéo lúc ướt (Hướng dọc): 1,1-2.1 kN/m; Độ bền lúc ướt (Hướng ngang): 1-1,1 kN/m - Độ pH: 5.0 -8.0, Hàm lượng Chloride <0.05%, Sunfat<0.25% - Chỉ thị hóa học sau khi tiệt khuẩn: chuyển màu đúng hướng dẫn trên túi ép và màu phân biệt được túi ép trước - sau tiệt khuẩn - Sau tiệt khuẩn: mối hàn còn nguyên vẹn (không bung), giấy và màng ép không thấm nước, không rách - Tương thích với các phương pháp tiệt khuẩn: Hơi nước, EO - Tiêu chuẩn chất lượng: Tiêu chuẩn châu Âu (CE/ MDR) hoặc EN ISO 11607 + ISO 11140 + EN 868-5 hoặc FDA |  | Cuộn | 115
525 | 525 | Túi ép phồng, cỡ 250mm x 65mm x 100m (± 05%) | Túi ép phồng đóng gói dụng cụ - Chất liệu: * Màng ép bằng Polyester với độ dày 10-15 µm và Polypropylene với độ dày 35-45µm * Giấy y tế: trọng lượng 57-63g/m², độ dày 78-88µm - Kích thước: 250mm x 65mm x 100m (± 05%) - Hiệu suất không khí: 11.0-11.5 Pa.s; Độ bền mối hàn: 230-350 kPa; Độ chịu bục lúc ướt: 80-150 kPa; Khả năng chống thấm: 20-35 s; khả năng hút nước trong 60s: 15-20 g/m2; Độ bền kéo lúc ướt (Hướng dọc): 1,1-2.1 kN/m; Độ bền lúc ướt (Hướng ngang): 1-1,1 kN/m - Độ pH: 5.0 -8.0, Hàm lượng Chloride <0.05%, Sunfat<0.25% - Chỉ thị hóa học sau khi tiệt khuẩn: chuyển màu đúng hướng dẫn trên túi ép và màu phân biệt được túi ép trước - sau tiệt khuẩn - Sau tiệt khuẩn: mối hàn còn nguyên vẹn (không bung), giấy và màng ép không thấm nước, không rách - Tương thích với các phương pháp tiệt khuẩn: Hơi nước, EO - Tiêu chuẩn chất lượng: Tiêu chuẩn châu Âu (CE/ MDR) hoặc EN ISO 11607 + ISO 11140 + EN 868-5 hoặc FDA |  | Cuộn | 215
526 | 526 | Túi ép phồng, cỡ 300mm x 80mm x 100m (± 05%) | Túi ép phồng đóng gói dụng cụ - Chất liệu: * Màng ép bằng Polyester với độ dày 10-15 µm và Polypropylene với độ dày 35-45µm * Giấy y tế: trọng lượng 57-63g/m², độ dày 78-88µm - Kích thước: 300mm x 80mm x 100m (± 05%) - Hiệu suất không khí: 11.0-11.5 Pa.s; Độ bền mối hàn: 230-350 kPa; Độ chịu bục lúc ướt: 80-150 kPa; Khả năng chống thấm: 20-35 s; khả năng hút nước trong 60s: 15-20 g/m2; Độ bền kéo lúc ướt (Hướng dọc): 1,1-2.1 kN/m; Độ bền lúc ướt (Hướng ngang): 1-1,1 kN/m - Độ pH: 5.0 -8.0, Hàm lượng Chloride <0.05%, Sunfat<0.25% - Chỉ thị hóa học sau khi tiệt khuẩn: chuyển màu đúng hướng dẫn trên túi ép và màu phân biệt được túi ép trước - sau tiệt khuẩn - Sau tiệt khuẩn: mối hàn còn nguyên vẹn (không bung), giấy và màng ép không thấm nước, không rách - Tương thích với các phương pháp tiệt khuẩn: Hơi nước, EO - Tiêu chuẩn chất lượng: Tiêu chuẩn châu Âu (CE/ MDR) hoặc EN ISO 11607 + ISO 11140 + EN 868-5 hoặc FDA |  | Cuộn | 25
527 | 527 | Túi ép phồng, cỡ 400mm x 80mm x 100m (± 05%) | Túi ép phồng đóng gói dụng cụ - Chất liệu: * Màng ép bằng Polyester với độ dày 10-15 µm và Polypropylene với độ dày 35-45µm * Giấy y tế: trọng lượng 57-63g/m², độ dày 78-88µm - Kích thước: 400mm x 80mm x 100m (± 05%) - Hiệu suất không khí: 11.0-11.5 Pa.s; Độ bền mối hàn: 230-350 kPa; Độ chịu bục lúc ướt: 80-150 kPa; Khả năng chống thấm: 20-35 s; khả năng hút nước trong 60s: 15-20 g/m2; Độ bền kéo lúc ướt (Hướng dọc): 1,1-2.1 kN/m; Độ bền lúc ướt (Hướng ngang): 1-1,1 kN/m - Độ pH: 5.0 -8.0, Hàm lượng Chloride <0.05%, Sunfat<0.25% - Chỉ thị hóa học sau khi tiệt khuẩn: chuyển màu đúng hướng dẫn trên túi ép và màu phân biệt được túi ép trước - sau tiệt khuẩn - Sau tiệt khuẩn: mối hàn còn nguyên vẹn (không bung), giấy và màng ép không thấm nước, không rách - Tương thích với các phương pháp tiệt khuẩn: Hơi nước, EO - Tiêu chuẩn chất lượng: Tiêu chuẩn châu Âu (CE/ MDR) hoặc EN ISO 11607 + ISO 11140 + EN 868-5 hoặc FDA |  | Cuộn | 10
528 | 528 | Túi hậu môn nhân tạo 1 mảnh, xả được, loại trong, có khóa cuốn | Túi hậu môn nhân tạo 1 mảnh, xả được, loại trong, có khóa cuốn - Đế dán túi bằng hydrocolloid, đường kính vòng cắt tối thiểu 15mm, tối đa 60mm - Chiều dài túi khoảng 28 - 35cm - Miệng xả túi rộng khoảng 6 - 8cm - Dung tích chứa tối thiểu 550ml - Có khóa cuốn, bộ lọc khí chống nước, không kích ứng da - Tiêu chuẩn sản xuất ISO |  | Cái | 1150
529 | 529 | Túi hậu môn nhân tạo, 1 mảnh, có khóa cuốn và bộ lọc khí | Túi hậu môn nhân tạo 1 mảnh, có khóa cuốn, có bộ lọc khí - Đế dán túi bằng hydrocolloid, độ pH 4.0 - 5.5, vòng cắt tối đa 64mm - Chiều dài túi 30 - 35cm, phía dưới có khóa dạng cuốn - Có bộ lọc khí, lưu lượng thông khí lên 300 ± 2mm² - Túi màu trắng trong, bộ lọc giúp khí thoát ra ngoài, mùi hôi được giữ lại bên trong, túi không bị phồng, bộ lọc không thấm nước, không tồn dư keo trên da người bệnh khi tháo túi - Tiêu chuẩn sản xuất ISO |  | Cái | 1900
530 | 530 | Túi hậu môn nhân tạo, 1 mảnh, xả được, sử dụng với kẹp hậu môn | Túi hậu môn nhân tạo 1 mảnh, xả được, loại trong, sử dụng với kẹp hậu môn thường dùng cho người bệnh sau phẫu thuật - Túi chứa một mặt có lớp thoáng mồ hôi, một mặt lưới thoáng khí, chiều dài túi 30 - 35cm - Đế gồm 2 vòng dán, vòng trong có đường kính 90 - 95mm, có thể cắt rộng lên tới 65 ± 1mm; vòng ngoài có đường kính 130 - 135mm - Vòng trong thấm hút mồ hôi, vòng ngoài mỏng và linh hoạt tăng cường khả năng bám dính - Vật tư đi kèm: kẹp hậu môn (số lượng kẹp ≥ số lượng túi) - Thời gian sử dụng tối thiểu 5 ngày - Tiêu chuẩn chất lượng CE (Châu Âu) hoặc tiêu chuẩn sản xuất ISO |  | Cái | 200
531 | 531 | Túi hậu môn nhân tạo, 2 mảnh, có khóa cuốn và bộ lọc khí | Túi hậu môn nhân tạo 2 mảnh, có khóa cuốn, có bộ lọc khí - Chất liệu: Vinyl - Đường kính vòng gắn 70 ± 1mm, chiều dài túi 30 - 35cm - Túi chứa loại trong hoặc đục, gồm 4 lớp: lớp trong giúp gắn kết các lớp, lớp ngăn mùi, lớp dính giúp các lớp dính vào nhau - Có khóa cuốn, có bộ lọc khí, lưu lượng thông khí khoảng 300 ± 2mm², giúp thoát khí nhưng mùi hôi bị giữ lại, bộ lọc khí không thấm nước. Vòng gắn khớp với đế dán cùng hãng - Tiêu chuẩn sản xuất ISO |  | Cái | 700
532 | 532 | Túi làm ấm máu trong lọc máu | Túi làm ấm máu gồm 1 túi, 2 bộ ống dây và các đầu nối luer hình nón - Thể tích mồi của túi: 27 mL ± 10%. Có thể sử dụng tối đa 72 giờ - Tiệt khuẩn - Tiêu chuẩn sản xuất ISO |  | cái | 20
533 | 533 | Vật liệu sử dụng trong điều trị tổn thương bằng phương pháp hút áp lực âm, bằng Polyurethane dạng bọt xốp, (10-15) x (7-10) x 3cm | Vật liệu sử dụng trong điều trị tổn thương bằng phương pháp hút áp lực âm, bao gồm: - Chất liệu: miếng xốp bằng Polyurethane dạng bọt xốp - Kích thước miếng xốp: (10-15) x (7-10) x 3cm - Bộ phận đi kèm: đầu nối, ống dẫn, kẹp khóa, băng dán trong suốt băng Polyurethane film phủ keo Acrylic có kích thước 35 x 35 cm (± 5%) - Ống dẫn bằng silicone Elastomers, Polyvinly Choloride, đường kính 2.5 ± 0.2 mm, tốc độ hút dịch ≥ 22m/s - Tiệt khuẩn - Tiêu chuẩn chất lượng CE (Châu Âu) hoặc tiêu chuẩn sản xuất ISO |  | Bộ | 125
534 | 534 | Vật liệu sử dụng trong điều trị tổn thương bằng phương pháp hút áp lực âm, bằng Polyurethane dạng bọt xốp, (16 - 20) x (12-15) x 3cm | Vật liệu sử dụng trong điều trị tổn thương bằng phương pháp hút áp lực âm, bao gồm: - Chất liệu: miếng xốp bằng Polyurethane dạng bọt xốp - Kích thước miếng xốp: (16 - 20) x (12-15) x 3cm - Bộ phận đi kèm: đầu nối và ống dẫn bằng silicone, kẹp khóa, băng dán trong suốt băng Polyurethane film phủ keo Acrylic có kích thước 35 x 35 cm (± 5%) - Ống dẫn bằng silicone Elastomers, Polyvinly Choloride, đường kính 2.5 ± 0.2 mm, tốc độ hút dịch ≥ 22m/s - Tiệt khuẩn - Tiêu chuẩn chất lượng CE (Châu Âu) hoặc tiêu chuẩn sản xuất ISO |  | Bộ | 110
535 | 535 | Vật liệu sử dụng trong điều trị tổn thương bằng phương pháp hút áp lực âm, bằng Polyurethane dạng bọt xốp, (25 - 30) x (15 - 20) x 3cm | Vật liệu sử dụng trong điều trị tổn thương bằng phương pháp hút áp lực âm, bao gồm: - Chất liệu: miếng xốp bằng Polyurethane dạng bọt xốp - Kích thước miếng xốp: (25 - 30) x (15 - 20) x 3cm - Bộ phận đi kèm: đầu nối và ống dẫn bằng silicone, kẹp khóa, băng dán trong suốt băng Polyurethane film phủ keo Acrylic có kích thước 35 x 35 cm (± 5%) - Ống dẫn bằng silicone Elastomers, Polyvinly Choloride, đường kính 2.5 ± 0.2 mm, tốc độ hút dịch ≥ 22m/s - Tiệt khuẩn - Tiêu chuẩn chất lượng CE (Châu Âu) hoặc tiêu chuẩn sản xuất ISO |  | Bộ | 45
536 | 536 | Vật liệu sử dụng trong điều trị tổn thương bằng phương pháp hút áp lực âm, bằng Polyurethane dạng bọt xốp, phủ bạc (10-15) x (7-10) x 3cm | Vật liệu sử dụng trong điều trị tổn thương bằng phương pháp hút áp lực âm, bao gồm: - Chất liệu: miếng xốp bằng Polyurethane dạng bọt xốp, phân tử bạc nano phủ đều trên bề mặt - Kích thước miếng xốp: (10-15) x (7-10) x 3cm - Bộ phận đi kèm: đầu nối và ống dẫn bằng silicone Elastomers, kẹp khóa, băng dán trong suốt băng Polyurethane film phủ keo Acrylic - Tiệt khuẩn - Tiêu chuẩn chất lượng CE (Châu Âu) hoặc tiêu chuẩn sản xuất ISO |  | cái | 10
537 | 537 | Vật liệu sử dụng trong điều trị tổn thương bằng phương pháp hút áp lực âm, bằng Polyurethane dạng bọt xốp, phủ bạc (16 - 20) x (12-15) x 3cm | Vật liệu sử dụng trong điều trị tổn thương bằng phương pháp hút áp lực âm, bao gồm: - Chất liệu: miếng xốp bằng Polyurethane dạng bọt xốp, phân tử bạc nano phủ đều trên bề mặt - Kích thước miếng xốp: (16 - 20) x (12-15) x 3cm - Bộ phận đi kèm: đầu nối và ống dẫn bằng silicone Elastomers, kẹp khóa, băng dán trong suốt băng Polyurethane film phủ keo Acrylic - Tiệt khuẩn - Tiêu chuẩn chất lượng CE (Châu Âu) hoặc tiêu chuẩn sản xuất ISO |  | cái | 10
538 | 538 | Vật liệu sử dụng trong điều trị tổn thương bằng phương pháp hút áp lực âm, bằng Polyurethane dạng bọt xốp, phủ bạc (25 - 30) x (15 - 20) x 3cm | Vật liệu sử dụng trong điều trị tổn thương bằng phương pháp hút áp lực âm, bao gồm: - Chất liệu: miếng xốp bằng Polyurethane dạng bọt xốp, phân tử bạc nano phủ đều trên bề mặt - Kích thước miếng xốp: (25 - 30) x (15 - 20) x 3cm - Bộ phận đi kèm: đầu nối và ống dẫn bằng silicone Elastomers, kẹp khóa, băng dán trong suốt băng Polyurethane film phủ keo Acrylic - Tiệt khuẩn - Tiêu chuẩn chất lượng CE (Châu Âu) hoặc tiêu chuẩn sản xuất ISO |  | cái | 5
539 | 539 | Vật liệu sử dụng trong điều trị tổn thương bằng phương pháp hút áp lực âm, bằng Polyurethane dạng tổ ong, (20-25) x (15-20) x 3cm | Vật liệu sử dụng trong điều trị tổn thương bằng phương pháp hút áp lực âm, bao gồm: - Miếng xốp bằng Polyurethane dạng tổ ong, không thấm nước, kích thước: (20-25) x (15-20) x 3cm - 1 ống dẫn bằng nhựa trong dài khoảng 65 → 70cm, miếng dán đầu hút 10 x 15cm và khoá ống dẫn kết nối với can chứa dịch. - 3 băng dán cố định trong suốt, kích cỡ 20 x 30cm - Tiệt khuẩn - Tiêu chuẩn chất lượng CE (Châu Âu) hoặc tiêu chuẩn sản xuất ISO |  | Bộ | 20
540 | 540 | Vật liệu sử dụng trong điều trị tổn thương bằng phương pháp hút áp lực âm, bằng Polyurethane dạng tổ ong, 10 x 8 x 3cm(± 05%) | Vật liệu sử dụng trong điều trị tổn thương bằng phương pháp hút áp lực âm, bao gồm: - Miếng xốp bằng Polyurethane dạng tổ ong, không thấm nước, kích thước: 10 x 8 x 3cm (± 05%) - 1 ống dẫn bằng nhựa trong dài khoảng 65 → 70cm, miếng dán đầu hút 10 x 15cm và khoá ống dẫn kết nối với can chứa dịch. - 1 băng dán cố định trong suốt, kích cỡ 20 x 30cm - Tiệt khuẩn - Tiêu chuẩn chất lượng CE (Châu Âu) hoặc tiêu chuẩn sản xuất ISO |  | Bộ | 50
541 | 541 | Vật liệu sử dụng trong điều trị tổn thương bằng phương pháp hút áp lực âm, bằng Polyurethane dạng tổ ong, 20 x 13 x 3cm (± 05%) | Vật liệu sử dụng trong điều trị tổn thương bằng phương pháp hút áp lực âm, bao gồm: - Miếng xốp bằng Polyurethane dạng tổ ong, không thấm nước, kích thước: 20 x 13 x 3cm (± 05%) - 1 ống dẫn bằng nhựa trong dài khoảng 65 → 70cm, miếng dán đầu hút 10 x 15cm và khoá ống dẫn kết nối với can chứa dịch. - 2 băng dán cố định trong suốt, kích cỡ 20 x 30cm - Tiệt khuẩn - Tiêu chuẩn chất lượng CE (Châu Âu) hoặc tiêu chuẩn sản xuất ISO |  | Bộ | 90
542 | 542 | Vật liệu sử dụng trong điều trị tổn thương bằng phương pháp hút áp lực âm, bằng Polyurethane dạng tổ ong, dây dẫn có lỗ thông khí, (10 - 15) x (10 - 15) x (1 - 2) cm | Vật liệu sử dụng trong điều trị tổn thương bằng phương pháp hút áp lực âm, bao gồm: - 01 xốp phủ vết thương bằng Polyurethane dạng tổ ong, kích thước miếng xốp (10 - 15) x (10 - 15) x (1 - 2) cm - 01 Miếng lót với ống hút bằng polyvinyl có lỗ trung tâm hút dịch và lỗ thông khí - 01 Kẹp đường ống - 01 Đầu nối có chốt khóa đóng mở - 03 Miếng dán bán thấm trong suốt dạng film bằng Polyurethane, phủ lớp keo polyacrylate - Tiệt khuẩn - Tiêu chuẩn chất lượng CE (Châu Âu) hoặc tiêu chuẩn sản xuất ISO |  | Bộ | 60
543 | 543 | Vật liệu sử dụng trong điều trị tổn thương bằng phương pháp hút áp lực âm, bằng Polyurethane dạng tổ ong, dây dẫn có lỗ thông khí, 10 x 15 x 3 cm (±05%) | Vật liệu sử dụng trong điều trị tổn thương bằng phương pháp hút áp lực âm, bao gồm: - 01 xốp phủ vết thương bằng Polyurethane dạng tổ ong, kích thước miếng xốp 10 x 15 x 3 cm (±05%) - 01 Miếng lót với ống hút bằng polyvinyl có lỗ trung tâm hút dịch và lỗ thông khí - 01 Kẹp đường ống - 01 Đầu nối có chốt khóa đóng mở - 03 Miếng dán bán thấm trong suốt dạng film bằng Polyurethane, phủ lớp keo polyacrylate - Tiệt khuẩn - Tiêu chuẩn chất lượng CE (Châu Âu) hoặc tiêu chuẩn sản xuất ISO |  | Bộ | 87
544 | 544 | Vật liệu sử dụng trong điều trị tổn thương bằng phương pháp hút áp lực âm, bằng Polyurethane dạng tổ ong, dây dẫn có lỗ thông khí, 20 x 15 x 3cm (±05%) | Vật liệu sử dụng trong điều trị tổn thương bằng phương pháp hút áp lực âm, bao gồm: - 01 xốp phủ vết thương bằng Polyurethane dạng tổ ong, kích thước miếng xốp 20 x 15 x 3cm (±05%) - 01 Miếng lót với ống hút bằng polyvinyl có lỗ trung tâm hút dịch và lỗ thông khí - 01 Kẹp đường ống - 01 Đầu nối có chốt khóa đóng mở - 05 Miếng dán bán thấm trong suốt dạng film bằng Polyurethane, phủ lớp keo polyacrylate - Tiệt khuẩn - Tiêu chuẩn chất lượng CE (Châu Âu) hoặc tiêu chuẩn sản xuất ISO |  | Bộ | 30
545 | 545 | Vật liệu sử dụng trong điều trị tổn thương bằng phương pháp hút áp lực âm, xốp bằng polyurethane ether phủ bạc, cỡ 10 x 8 x 3.2cm (±05%) | Vật liệu sử dụng trong điều trị tổn thương bằng phương pháp hút áp lực âm, có chức năng tưới rửa Bộ gồm: - Miếng xốp bằng Polyurethane esther, có phủ bạc, kích thước lỗ 400 - 600µm, kích thước xốp 10 x 8 x 3.2cm (±05%) - Dây dẫn và đầu nối có cảm biến cân bằng áp lực - Kẹp dây dẫn và đầu nối - 1 Băng dán cố định trong suốt - Thước đo - Xốp phủ hạt nano bạc - Tiệt khuẩn - Tiêu chuẩn chất lượng FDA (Cục quản lý Thực phẩm và Dược phẩm Hoa Kỳ) hoặc CE (Tiêu chuẩn Châu Âu) |  | Bộ | 20
546 | 546 | Vật liệu sử dụng trong điều trị tổn thương bằng phương pháp hút áp lực âm, xốp bằng polyurethane ether phủ bạc, cỡ 18 x 12 x 3.2cm (±05%) | Vật liệu sử dụng trong điều trị tổn thương bằng phương pháp hút áp lực âm, có chức năng tưới rửa Bộ gồm: - Miếng xốp bằng Polyurethane esther, có phủ bạc, kích thước lỗ 400 - 600µm, kích thước xốp 18 x 12 x 3.2cm (±05%) - Dây dẫn và đầu nối có cảm biến cân bằng áp lực - Kẹp dây dẫn và đầu nối - 1 Băng dán cố định trong suốt - Thước đo - Xốp phủ hạt nano bạc - Tiệt khuẩn - Tiêu chuẩn chất lượng FDA (Cục quản lý Thực phẩm và Dược phẩm Hoa Kỳ) hoặc CE (Tiêu chuẩn Châu Âu) |  | Bộ | 20
547 | 547 | Vật liệu sử dụng trong điều trị tổn thương bằng phương pháp hút áp lực âm, xốp bằng polyurethane ether phủ bạc, cỡ 26 x 15 x 3.2cm (±05%) | Vật liệu sử dụng trong điều trị tổn thương bằng phương pháp hút áp lực âm, có chức năng tưới rửa Bộ gồm: - Miếng xốp bằng Polyurethane esther, có phủ bạc, kích thước lỗ 400 - 600µm, kích thước xốp 26 x 15 x 3.2cm (±05%) - Dây dẫn và đầu nối có cảm biến cân bằng áp lực - Kẹp dây dẫn và đầu nối - 1 Băng dán cố định trong suốt - Thước đo - Xốp phủ hạt nano bạc - Tiệt khuẩn - Tiêu chuẩn chất lượng FDA (Cục quản lý Thực phẩm và Dược phẩm Hoa Kỳ) hoặc CE (Tiêu chuẩn Châu Âu) |  | Bộ | 10
548 | 548 | Vật liệu sử dụng trong điều trị tổn thương bằng phương pháp hút áp lực âm, xốp bằng polyurethane ether, cỡ 10 x 8 x 3.2cm (±05%) | Vật liệu sử dụng trong điều trị tổn thương bằng phương pháp hút áp lực âm Bộ gồm: - Miếng xốp bằng Polyurethane ether, cấu trúc lỗ mở 400 - 600 µms, kích thước miếng xốp 10 x 8 x 3.2cm (±05%) - Dây dẫn và đầu nối có 4 cảm biến cân bằng áp lực - Kẹp dây dẫn và đầu nối - 1 Băng dán cố định trong suốt - Thước đo - Tiệt khuẩn - Tiêu chuẩn chất lượng FDA (Cục quản lý Thực phẩm và Dược phẩm Hoa Kỳ) hoặc CE (Tiêu chuẩn Châu Âu) |  | Bộ | 70
549 | 549 | Vật liệu sử dụng trong điều trị tổn thương bằng phương pháp hút áp lực âm, xốp bằng polyurethane ether, cỡ 11 x 8 x 2cm (±05%), có chức năng tưới rửa | Vật liệu sử dụng trong điều trị tổn thương bằng phương pháp hút áp lực âm, có chức năng tưới rửa gồm: - 2 miếng xốp bằng Polyurethane ether, kích thước lỗ 400 - 600µm, kích thước miếng xốp 11 x 8 x 2cm (±05%) - 2 dây dẫn và đầu nối (dây dẫn nước và dây hút) - Băng dán cố định trong suốt - 2 gói chứa dung dịch phòng ngừa tổn thương da do dịch tiết - Thước đo - Điều chỉnh được lượng dung dịch rửa và thời gian tưới ngâm rửa vết thương - Tiệt khuẩn - Tiêu chuẩn chất lượng FDA (Cục quản lý Thực phẩm và Dược phẩm Hoa Kỳ) hoặc CE (Tiêu chuẩn Châu Âu) |  | Bộ | 17
550 | 550 | Vật liệu sử dụng trong điều trị tổn thương bằng phương pháp hút áp lực âm, xốp bằng polyurethane ether, cỡ 17 x 15 x 2cm (±05%), có chức năng tưới rửa | Vật liệu sử dụng trong điều trị tổn thương bằng phương pháp hút áp lực âm, có chức năng tưới rửa gồm: - 2 miếng xốp bằng Polyurethane ether, kích thước lỗ 400 - 600µm, kích thước miếng xốp 17 x 15 x 2cm (±05%) - 2 dây dẫn và đầu nối (dây dẫn nước và dây hút), đầu hút có các cảm biến phản hồi áp suất và thực hiện điều chỉnh áp suất đầu ra của bơm - Băng dán cố định trong suốt - 2 gói chứa dung dịch phòng ngừa tổn thương da do dịch tiết - Thước đo - Điều chỉnh được lượng dung dịch rửa và thời gian tưới ngâm rửa vết thương - Tiệt khuẩn - Tiêu chuẩn chất lượng FDA (Cục quản lý Thực phẩm và Dược phẩm Hoa Kỳ) hoặc CE (Tiêu chuẩn Châu Âu) |  | Bộ | 17
551 | 551 | Vật liệu sử dụng trong điều trị tổn thương bằng phương pháp hút áp lực âm, xốp bằng polyurethane ether, cỡ 18 x 12 x 3.2cm (±05%), cấu trúc tế bào mở, cảm biến cân bằng áp lực | Vật liệu sử dụng trong điều trị tổn thương bằng phương pháp hút áp lực âm, cấu trúc tế bào mở, cảm biến cân bằng áp lực Bộ gồm: - Miếng xốp bằng Polyurethane ether, cấu trúc lỗ mở 400 - 600 µms, kích thước miếng xốp 18 x 12 x 3.2cm (±05%) - Dây dẫn và đầu nối có 4 cảm biến cân bằng áp lực - Kẹp dây dẫn và đầu nối - 1 Băng dán cố định trong suốt - Thước đo - Tiệt khuẩn - Tiêu chuẩn chất lượng FDA (Cục quản lý Thực phẩm và Dược phẩm Hoa Kỳ) hoặc CE (Tiêu chuẩn Châu Âu) |  | Bộ | 142
552 | 552 | Vật liệu sử dụng trong điều trị tổn thương bằng phương pháp hút áp lực âm, xốp bằng polyurethane ether, cỡ 25 x 15 x 2cm (±05%), có chức năng tưới rửa | Vật liệu sử dụng trong điều trị tổn thương bằng phương pháp hút áp lực âm, có chức năng tưới rửa gồm: - 2 miếng xốp bằng Polyurethane ether, kích thước lỗ 400 - 600µm, kích thước miếng xốp 25 x 15 x 2cm (±05%) - 2 dây dẫn và đầu nối (dây dẫn nước và dây hút), đầu hút có các cảm biến phản hồi áp suất và thực hiện điều chỉnh áp suất đầu ra của bơm - Băng dán cố định trong suốt - 2 gói chứa dung dịch phòng ngừa tổn thương da do dịch tiết - Thước đo - Điều chỉnh được lượng dung dịch rửa và thời gian tưới ngâm rửa vết thương. - Tiêt khuẩn - Tiêu chuẩn chất lượng FDA (Cục quản lý Thực phẩm và Dược phẩm Hoa Kỳ) hoặc CE (Tiêu chuẩn Châu Âu) |  | Bộ | 12
553 | 553 | Vật liệu sử dụng trong điều trị tổn thương bằng phương pháp hút áp lực âm, xốp bằng polyurethane ether, cỡ 26 x 15 x 3.2cm (± 05%), cấu trúc tế bào mở, cảm biến cân bằng áp lực | Vật liệu sử dụng trong điều trị tổn thương bằng phương pháp hút áp lực âm, cấu trúc tế bào mở, cảm biến cân bằng áp lực Bộ gồm: - Miếng xốp bằng Polyurethane ether, cấu trúc lỗ mở 400 - 600 µms, kích thước miếng xốp 26 x 15 x 3.2cm (±05%) - Dây dẫn và đầu nối có 4 cảm biến cân bằng áp lực - Kẹp dây dẫn và đầu nối - 1 Băng dán cố định trong suốt - Thước đo - Tiệt khuẩn - Tiêu chuẩn chất lượng FDA (Cục quản lý Thực phẩm và Dược phẩm Hoa Kỳ) hoặc CE (Tiêu chuẩn Châu Âu) |  | Bộ | 60
554 | 554 | Vớ đùi áp lực, các cỡ | Vớ đùi áp lực dùng trong phòng ngừa và điều trị giãn tĩnh mạch chi dưới - Chất liệu: 70 - 90% Nylon Polyamide, 10 - 30% Lycra Elastane - Có 5 áp lực phân đoạn chuẩn tại từng vùng trên chân: 18mmHg - 14 mmHg - 8 mmHg - 10mmHg - 8 mmHg - Đặc tính: hở ngón ở phía đầu trên ngón chân, tăng vận tốc lưu thông máu lên đến 135 -140% - Có đai vớ hai mặt và băng đệm chống xoay, không cản trở lưu thông máu ở vùng tĩnh mạch đùi - Tiêu chuẩn chất lượng FDA (Cục quản lý Thực phẩm và Dược phẩm Hoa Kỳ) hoặc CE (Tiêu chuẩn Châu Âu) |  | Đôi | 3700
555 | 555 | Vòng bảo vệ chống loét da, cỡ lớn | Vòng bảo vệ chống loét da là sự kết hợp Hydrocoloid và dịch kết dính, sau đó được liên kết lại bằng siêu sợi - Đường kính lỗ: 95 - 100mm - Có thể kéo dãn, định hình mà không bị nứt, bong tróc, luôn giữ hình dáng mới tạo ra - Dính tốt vào da bị viêm, ngăn ngừa dịch tiêu hóa tiếp xúc với da bị viêm - Tiêu chuẩn chất lượng: FDA (Cục quản lý Thực phẩm và Dược phẩm Hoa Kỳ) hoặc tiêu chuẩn chất lượng CE (Châu Âu) |  | Cái | 120
556 | 556 | Vòng bảo vệ chống loét da, cỡ nhỏ | Vòng bảo vệ chống loét da là sự kết hợp Hydrocoloid và dịch kết dính, sau đó được liên kết lại bằng siêu sợi - Đường kính lỗ: 45 - 50mm - Có thể kéo dãn, định hình mà không bị nứt, bong tróc, luôn giữ hình dáng mới tạo ra - Dính tốt vào da bị viêm, ngăn ngừa dịch tiêu hóa tiếp xúc với da bị viêm - Tiêu chuẩn chất lượng: FDA (Cục quản lý Thực phẩm và Dược phẩm Hoa Kỳ) hoặc tiêu chuẩn chất lượng CE (Châu Âu) |  | Cái | 80
557 | 557 | Bộ dẫn lưu khí, dịch, máu từ trung thất ra ngoài, van 1 chiều , 2300 - 2400ml | Bình dẫn lưu khí, dịch, máu từ trung thất ra ngoài - Cấu tạo 3 khoang, có van điều chỉnh áp lực - Có van 1 chiều trên dọc tuyến dẫn lưu, van áp lực âm điều chỉnh tay tránh hiện tượng hút nước hoặc trào ngược và có vị trí để hút dịch làm xét nghiệm - Thể tích khoảng 2300 - 2400 ml - Tiệt khuẩn - Tiêu chuẩn FDA (Cục quản lý Thực phẩm và Dược phẩm Hoa Kỳ) hoặc Tiêu chuẩn CE (Châu Âu) |  | Bộ | 10
558 | 558 | Túi lấy mẫu khí thở | Túi lấy mẫu khí thở dùng để thu thập mẫu hơi thở từ bệnh nhân trước và sau khi sử dụng viên uống Urea C13 để phát hiện vi khuẩn Helicobacteria pylori - Chất liệu: Túi plastic, gắn ống kết nối có van 1 chiều. - Kích thước: Rộng 11 cm x dài 17 cm x dày 0.125 mm (± 05%) - Dung tích: 300 ml - Tiêu chuẩn chất lượng ISO |  | Túi | 33800
559 | 559 | Túi máu đơn 350ml | Túi máu đơn - Chất liệu bằng PVC, hàn liền khối, các góc được bo tròn - Thể tích: 350 ml - Túi chứa sẵn 35ml dung dịch chống đông CPDA-1 để bảo quản máu toàn phần tới 35 ngày ở 4 độ C (±2 độ C) - Kim lấy máu cỡ 16G, chiều dài kim: 38 ± 0.5 mm - Kích thước túi: cao 130 ± 5 mm, chiều rộng 120 ± 5 mm - Dây lấy máu dài: 980 ± 40 mm, đường kính trong 3.0 ± 0.1 mm - Có 12 đoạn mã số - Túi chịu lực ly tâm 5000g trong 10 phút, bền nhiệt độ trong khoảng -80 độ C tới 37 độ C (± 2 độ C) - Tiệt khuẩn - Tiêu chuẩn sản xuất ISO |  | Túi | 150
560 | 560 | Gạc xốp (foam), 3 lớp, có lớp dính silicone, cỡ 10 x 10cm (±0.5), | Gạc xốp (foam) dán vết thương tiết dịch - Thành phần: Polyurethane, Silicone - 3 lớp gồm: + Màng film Polyurethane bán thấm ngăn chặn các loại vi khuẩn, vi rút từ bên ngoài (lớn hơn 25nm) + Lớp foam giúp thấm hút và giữ lại dịch tiết + Lớp dính 100% silicone - Kích thước 10 x 10 cm (±0.5) - Thời gian lưu băng khoảng 7 ngày - Tiệt khuẩn - Tiêu chuẩn sảm xuất ISO và CE ( Tiêu chuẩn Châu Âu) |  | Miếng | 170
561 | 561 | Gạc xốp (foam), 3 lớp, tẩm Silver Sulphate, có lớp dính silicone cỡ, 10 x 10cm (± 0.5) | Gạc xốp (foam) dán vết thương kháng khuẩn, dùng cho vết thương tiết dịch nhiều - Thành phần: Polyurethane, Silicone, Silver Sulphate (1.0 - 1.2 mg Ag/cm2) - 3 lớp gồm: + Màng film Polyurethane bán thấm chống nước thoáng khí ngăn chặn các loại vi khuẩn, vi rút từ bên ngoài (lớn hơn 25nm) + Lớp foam thấm hút có tẩm Silver Sulphate và than hoạt tính giúp tiêu diệt vi sinh vật + Lớp dính 100% silicone, không dính lên nền vết thương - Kích thước: 10 x 10 cm (± 0.5) - Thời gian lưu băng khoảng 7 ngày - Tiệt khuẩn - Tiêu chuẩn sản xuất ISO và CE (Tiêu chuẩn Châu Âu) |  | Miếng | 70
562 | 562 | Gạc xốp (foam) 4 lớp, có lớp dính silicone, cỡ 6 x 8 cm (± 0.5) | Gạc xốp (foam) thấm hút dịch tiết cao, dùng cho các vết thương phẫu thuật - Thành phần: Silicone, polyurethane, viscose, polyester, polyolefins, polyacrilate, sợi acrylate siêu thấm - 4 lớp gồm: + Màng bán thấm trong suốt chống nước và vi khuẩn + Lớp lưu dịch siêu thấm hút polyacrylate + Lớp điều hướng dịch tiết + Lớp dính Silicon mềm - Kích thước: 6 x 8 cm (± 0.5) - Thời gian lưu băng: 5-7 ngày - Đóng gói tiệt khuẩn - Tiêu chuẩn sản suất ISO và CE (Tiêu chuẩn Châu Âu) |  | Miếng | 120
563 | 563 | Gạc xốp (foam) 4 lớp, có lớp dính silicone, cỡ 10 x 20 cm (± 0.5) | Băng vết thương thấm hút dịch tiết cao, dùng cho các vết thương phẫu thuật - Thành phần: Silicone, polyurethane, viscose, polyester, polyolefins, polyacrilate, sợi acrylate siêu thấm - 4 lớp gồm: + Màng bán thấm trong suốt chống nước và vi khuẩn + Lớp lưu dịch siêu thấm hút polyacrylate có những đường cắt chữ Y + Lớp điều hướng dịch tiết + Lớp dính Silicone mềm - Kích thước: 10 x 20 cm (± 0.5) - Diện tích thấm hút: 75 - 80 cm2 - Thời gian lưu băng khoảng 7 ngày - Tiêu chuẩn sản suất ISO và CE (Tiêu chuẩn Châu Âu) |  | Miếng | 250
564 | 564 | Gạc xốp (foam) 4 lớp, có lớp dính silicone, cỡ 10 x 25 cm (± 0.5) | Gạc xốp (foam) thấm hút dịch tiết cao, dùng cho các vết thương phẫu thuật - Thành phần: Silicone, polyurethane, viscose, polyester, polyolefins, polyacrilate, sợi acrylate siêu thấm - 4 lớp gồm: + Màng bán thấm trong suốt chống nước và vi khuẩn + Lớp lưu dịch siêu thấm hút polyacrylate + Lớp điều hướng dịch tiết + Lớp dính Silicone mềm - Kích thước 10 x 25 cm (± 0.5) - Thời gian lưu băng: 5-7 ngày - Đóng gói vô trùng - Tiêu chuẩn sản suất ISO và CE (Tiêu chuẩn Châu Âu) |  | Miếng | 250
565 | 565 | Miếng dán trị sẹo silicone, cỡ 10 x 18 cm (± 0.5%) | Băng dán silicone điều trị và ngăn ngừa sẹo lồi, sẹo phì đại. - Kích thước: 10 x 18 cm (± 0.5%) - Thành phần: Polyacrylate, Polyurethane, Silicone, Viscose - Cấu tạo: + Lớp chống thấm nước (Polyurethane film và sợi không dệt Viscose) + Lớp dính silicone - Đóng gói vô trùng - Thời gian lưu băng: trên 7 ngày - Tiêu chuẩn chất lượng: CE (Tiêu chuẩn Châu Âu) |  | Miếng | 260
566 | 566 | Gạc xốp (foam) 5 lớp, cho vùng cùng cụt, có lớp dính silicone, cỡ 16 x 20 cm (± 0.5) | Gạc xốp (foam) điều trị loét cho vùng cùng cụt dùng cho phòng ngừa và điều trị tổn thương tỳ đè - Kích thước: 16 x 20 cm (± 0.5) - Thành phần: Silicone, polyurethane, polyacrylate, cotton, viscose, polyester and polyolefin - 5 lớp gồm: + Lớp film Polyurethane + Lớp lưu trữ dịch + Lớp trải đều dịch + Lớp foam siêu thấm hút + Lớp dính Silicon mềm - Thời gian lưu băng: từ 5 - 7 ngày - Đóng gói vô trùng - Tiêu chuẩn sản suất ISO và CE (Tiêu chuẩn Châu Âu) |  | Miếng | 115
567 | 567 | Gạc xốp (foam) 5 lớp, có lớp dính silicone, cỡ 12 x 12 cm (± 0.5cm) | Gạc xốp (foam) hút dịch tiết thấm hút dịch tiết cao, dùng cho các vết thương phẫu thuật - Thành phần: Silicone, polyurethane, polyacrylate, cotton, viscose, polyester and polyolefin - 5 lớp gồm: + Lớp film Polyurethane thông thoáng, không thấm nước, chống vi khuẩn và vi rút + Lớp lưu trữ dịch, có đường cắt chữ Y giúp băng co giãn 360 độ linh hoạt, hỗ trợ vận động + Lớp trải đều dịch + Lớp foam siêu thấm hút + Lớp dính Silicone mềm - Kích thước: 12 x 12 cm (± 0.5) - Diện tích vùng thấm hút: 72 - 75 cm2 - Thời gian lưu băng khoảng 7 ngày - Tiêu chuẩn sản suất ISO và CE (Tiêu chuẩn Châu Âu) |  | Miếng | 200
568 | 568 | Gạc xốp (foam), 3 lớp, tẩm Silver Sulphate, có lớp dính silicone, cỡ (17 x 17) cm ± 0.5cm | Gạc xốp (foam) dán vết thương kháng khuẩn, ùng cho vết thương tiết dịch nhiều - Thành phần: Polyurethane, Silicone, Silver Sulphate - 3 lớp gồm: + Màng film Polyurethane bán thấm chống nước thoáng khí + Lớp foam thấm hút có tẩm Silver Sulphate + Lớp dính 100% silicone - Kích thước: 17 x 17 cm (± 0.5) - Thời gian lưu băng khoảng 7 ngày - Tiệt khuẩn - Tiêu chuẩn chất lượng FDA (Cục quản lý Thực phẩm và Dược phẩm Hoa Kỳ) hoặc CE (tiêu chuẩn Châu Âu) |  | Miếng | 20
569 | 569 | Gạc xốp Lipido-colloid, 8 x 15cm (±0.5) | Gạc xốp lipido-Colloid hơi dính, dùng cho người bệnh phẫu thuật khớp gối, háng - Chất liệu: lipido-colloid, đường viền bằng silicone - Kích thước 8 x 15cm (±0.5) - Tiệt khuẩn - Tiêu chuẩn châu âu (CE) hoặc tiêu chuẩn sản xuất ISO |  | Miếng | 50
570 | 570 | Mỡ thoa trực tràng | Mỡ thoa trực tràng được dùng để điều trị các triệu chứng và các biến chứng của bệnh trĩ (ví dụ: eczema, nứt hậu môn). Nó bao phủ và bảo vệ lớp biểu bì, chăm sóc cho da bị viêm, ngứa, giúp thúc đẩy tái tạo da. Mỡ thoa trực tràng Linaflon làm giảm sự khô da, nhờ đó giúp làm lành vết thương, làm giảm nguy cơ nứt và tổn thương khi đi đại tiện. - Thành phần: Sucralfat, bơ ca cao, lanolin (nguồn gốc thực vật), vaseline trắng, sáp ong trắng, nước tinh khiết, caprilil glycol, chiết xuất cúc xu xi (calendula-extract), chiết xuất cúc La Mã (chamomile extract), chiết xuất lá cây Phỉ (witch hazel leaf extract). - Dạng mỡ thoa trực tràng - Khối lượng: 25 - 30 gam (kèm dụng cụ bôi bằng nhựa để gắn vào tuýp) - Tiêu chuẩn sản xuất ISO, CE (Tiêu chuẩn Châu Âu) |  | Tube | 100
571 | 571 | Viên đạn đặt trực tràng | Viên đạn đặt trực tràng được dùng để điều trị các triệu chứng của bệnh trí và các biển chứng của nó (ví dụ: eczema, nứt trực tràng). Nó bao phủ và bảo vệ lớp biếu bì, chăm sóc cho da bị viêm, ngứa, giúp thúc đẩy tái tạo da. Viên đạn đặt trực tràng Linaflon làm giảm sự khỏ da, nhờ đó giúp làm lành vết thương, làm giảm nguy cơ nứt và tổn thương khi đi đại tiện. - Thành phần: Sucralfate, bơ ca cao, lanolin (nguồn gốc thực vật), Witepsol W25 (chất nến của viên đạn), chiết xuất cúc xu xi (calendula-extract), chiết xuất cúc La Mã (chamomile extract), chiết xuất lá cây Phỉ (witch hazel leaf extract). - Dạng viên đạn đặt trực tràng - Mỗi hộp chứa 10 viên đạn, mỗi viên có khối lượng 2.5 g - Tiêu chuẩn sản xuất: ISO |  | Viên | 1500
572 | 572 | Găng tay tiệt khuẩn không bột, chiều dài tối thiểu 285 mm | Găng tay tiệt khuẩn, không bột dùng trong các thủ thuật/ phẫu thuật - Chất liệu: latex, mặt trong và mặt ngoài phủ lớp polymer - Màu sắc: màu nâu - Cổ găng thẳng có lớp băng nhẹ ôm khít vào tay áo, lòng bàn tay và đầu ngón tay được làm nhám - Kích thước: 6.0; 6.5; 7.0; 7.5; 8.0; chiều dài tối thiểu 285 mm - Độ dày tối thiểu vùng nhám 0.15 - 2.0 mm - Độ dày tối thiểu: độ dầy ngón tay 0.19mm (± 0.02mm); bàn tay 0.18mm (± 0.02mm); cổ tay 0.17mm (± 0.02mm) - Đặc tính: Lực kéo đứt tối thiểu trước và sau khi sử dụng ≥ 9N, Độ giãn dài tối thiểu khi đứt trước khi sử dụng ≥ 700%, sau khi sử dụng ≥ 550%. - Hàm lượng protein gây dị ứng ≤ 50µg/g - Tiệt khuẩn, đóng gói từng đôi - Tiêu chuẩn chất lượng CE (Châu Âu) và tiêu chuẩn sản xuất ISO |  | Đôi | 57000
573 | 573 | Bơm tiêm cản quang, cỡ 200ml | Bơm tiêm cản quang, cỡ 200ml - 01 bơm tiêm 200ml - Chất liệu: ống bơm bằng nhựa Poly Cyclohexylene Dimethyl Terephthalate Glycol (PCTG), Piston bằng PP và miếng đệm bằng TPV - Áp suất ≥ 300 psi - Khóa Luer - Tương thích với máy bơm tiêm điện CT Nemoto Dual Shot Alpha 7 tại Bệnh viện - Tiệt khuẩn - Tiêu chuẩn sản xuất ISO |  | cái | 600
574 | 574 | Dây truyền chữ Y dạng thẳng 150cm dùng cho máy bơm tiêm thuốc cản quang Nemoto-2 van | Dây truyền chữ Y dạng thẳng 150cm - Chất liệu: dây truyền bằng PVC, van an toàn bằng PC, bộ chuyển đổi Luer bằng PVC, nắp chụp thông hơi bằng HDPE, nắp trượt bằng LDPE, khóa Luer bằng PVC Gồm: - 1 dây truyền dạng thẳng chữ Y với 02 van an toàn, chiều dài dây truyền 150 cm - 1 dài dây ngắn đến chữ Y: 80-90mm - Chiều dài dây ngắn đến chữ Y màu xanh da trời: 180 - 190mm - Đường kính trong: 1.7 - 1.8 mm - Đường kính ngoài: 3.2 - 3.3 mm - Áp suất ≥ 300psi - Tiệt khuẩn - Tiêu chuẩn sản xuất ISO - Tương thích với hệ thống máy bơm tiêm điện CT Nemoto Dual Shot Alpha 7 tại Bệnh viện |  | Chiếc | 300
575 | 575 | Gạc xốp (foam), 4 lớp, có lớp dính silicone, cỡ 10 x 30 cm (± 0.5) | Gạc xốp (foam) thấm hút dịch tiết cao, dùng cho các vết thương phẫu thuật - Thành phần: Silicone, polyurethane, viscose, polyester, polyolefins, polyacrilate, sợi acrylate siêu thấm - 4 lớp gồm: + Màng bán thấm trong suốt chống nước và vi khuẩn + Lớp lưu dịch siêu thấm hút polyacrylate có những đường cắt chữ Y + Lớp điều hướng dịch tiết + Lớp dính Silicone mềm - Kích thước 10 x 30 cm (± 0.5) - Diện tích thấm hút: 125 - 130 cm2 - Thời gian lưu băng khoảng 7 ngày - Tiêu chuẩn sản suất ISO và CE (Tiêu chuẩn Châu Âu) |  | Miếng | 10
576 | 576 | Bộ trao đổi khí loại thải CO2 hỗ trợ chức năng phổi | Bộ trao đổi khí-máu sử dụng cho bệnh nhân từ 30kg trở lên - Phạm vi tốc độ máu trong kết hợp với hệ thống PrisMax 200-450 ml/phút, tốc độ dòng khí: 5-10 l/phút - Phạm vi Áp lực khoang khí tối đa: Áp lực buồng khí ≤ áp lực buồng máu - Áp lực khoang máu tối đa: 66.66 kPa/ 500 mmHg - Thể tích mồi: 84 ± 1 ml - Màng lọc chất liệu Polymethylpentene (PMP), diện tích bề mặt 0.8 m2, dạng sợi rỗng huyết tương - Vật liệu phủ: Phosphorylcholine - Thời gian sử dụng tối đa: 72 giờ Các phụ kiện đi kèm: - Dây khí dài 400cm, vật liệu dây & đầu nối: PVC; PETG; SEBS - Đầu nối khí chuyên biệt chất liệu Acrylonitrile Butadiene Styrene (ABS) - Dây máu nối dài: đầu vào màu đỏ dài 32 - 35 cm, thể tích mồi 6ml; đầu ra màu xanh dương dài 23 - 25 cm, thể tích mồi 4ml -Tương thích với máy PrisMax của Bệnh viện - Tiệt khuẩn - Tiêu chuẩn sản xuất ISO, CE (Châu Âu) |  | Bộ | 5
577 | 577 | Bộ trao đổi khí loại thải CO2 hỗ trợ chức năng phổi và bộ dây dẫn | Bộ trao đổi khí-máu sử dụng cho bệnh nhân từ 30kg trở lên và bộ dây dẫn - Phạm vi tốc độ máu trong kết hợp với hệ thống PrisMax 200-450 ml/phút, tốc độ dòng khí: 5-10 l/phút - Phạm vi áp lực khoang khí tối đa: Áp lực buồng khí ≤ áp lực buồng máu - Áp lực khoang máu tối đa: 66.66 kPa/ 500 mmHg - Thể tích mồi: 84 ± 1 ml - Màng lọc chất liệu Polymethylpentene (PMP), diện tích bề mặt 0.8 m2, dạng sợi rỗng huyết tương - Vật liệu phủ: Phosphorylcholine - Thời gian sử dụng tối đa: 72 giờ Các phụ kiện đi kèm: - Dây khí dài 400cm, vật liệu dây & đầu nối: PVC; PETG; SEBS - Đầu nối khí chuyên biệt chất liệu Acrylonitrile Butadiene Styrene (ABS) - Dây máu nối dài: đầu vào màu đỏ dài 32 - 35 cm, thể tích mồi 6ml; đầu ra màu xanh dương dài 23 - 25 cm, thể tích mồi 4ml - Bộ dây dẫn HP-X: tốc độ máu 50-450 ml/phút, áp lực máu tối đa 500 mmHg (66.6 kPa), thể tích mồi 108ml, chất liệu Plasticized polyvinyl chloride (PVC). Thời gian sử dụng tối đa: 72 giờ - Tương thích với máy PrisMax của Bệnh viện - Tiệt khuẩn - Tiêu chuẩn sản xuất ISO, CE (Châu Âu) |  | Bộ | 5
578 | 578 | Catheter lọc máu 2 nòng, cỡ 13F, dài 25 ± 1cm | Catheter 2 nòng dùng trong lọc máu Chất liệu: Polyurethane resin (PUR) Kích thước: 13F Chiều dài: 25 ± 1cm Gồm: 01 catheter, 01 Kim luồn, 01 dây luồn J-tip 0.038" x 900 mm, 02 nắp đậy tiêm truyền, 01 nong mạch 150 - 160 mm - Tiêu chuẩn sảm xuất ISO, CE (Tiêu chuẩn Châu Âu) |  | Cái | 20
579 | 579 | Quả lọc hấp phụ nội độc tố với dải hấp phụ từ 10 - 60kDa, thể tích hạt hấp phụ 380 mL | Quả lọc máu hấp phụ các chất trung gian gây viêm và cytokines, Triglyceride và Cholesterol dư thừa, Myoglobin, Các chất chống đông và chống kết tập tiểu cầu trong quá trình mổ cấp cứu,... - Vật liệu vỏ: Polycarbonate (PC) - Vật liệu hấp phụ: hạt resin, chất đồng trùng hợp Styren-Divinylbenzen - Dải hấp phụ: 10 - 60 kDa - Thể tích hạt hấp phụ: 380 mL - Thể tích mồi máu: 150 ml - Tốc độ máu tối đa: 700ml/phút - Độ chịu lực của hạt: 8.1N - Dây nối - Tiệt khuẩn tia Gamma - Tiêu chuẩn chất lượng CE (Châu Âu) |  | Quả | 5
580 | 580 | Phin lọc cai máy thở, bằng Polypropylene | Phin lọc cai máy thở giúp làm ấm, ẩm khí thở qua mở khí quản/ nội khí quản - Chất liệu: Polypropylene trong suốt, không chứa PVC, cao su, DEHP, chì. - Đặc điểm: trao đổi nhiệt và trao đổi ẩm, co nối 15mm, có lỗ hút dịch, co nối tương thích với dây oxy - Có co nối với oxy và cổng hút đờm và lấy mẫu dịch - Độ ẩm đầu ra: 29 - 30 mg/lít khí - Thể tích nén/ khoảng chết: 6 ± 1 ml - Kháng trở 30L/phút và 60L/phút: ≤ 0.1mbar và ≤ 0.3mbar - Trọng lượng: ≤ 6g - Tiêu chuẩn sản xuất ISO hoặc CE (Tiêu chuẩn Châu Âu) |  | Cái | 800
581 | 581 | Phin lọc vi khuẩn 1 chức năng, bằng Polypropylene, người lớn | Phin lọc khuẩn có tích hợp cổng đo CO2 sử dụng cơ chế lọc tĩnh điện, dùng cho người lớn, hình vuông - Chất liệu: Polypropylene trong suốt; không chứa PVC, cao su, DEHP, chì - Màng lọc bằng hydrophobic (không ưa nước) có phủ sợi thủy tinh - Khả năng lọc vi khuẩn, virus ≥ 99.9% - Có cổng trích khí lấy mẫu và đo CO2; nghiêng 45 độ, gắn liền nắp đậy - Hiệu suất lọc đối với hạt muối kích thước 0.075 ± 0.02 μm là ≥ 99.9% - Trở kháng: tại 30 l/phút là ≤ 0.9mbar; tại 60 l/phút là ≤ 2mbar; tại 90L/phút là ≤ 3.5mbar - Khoảng chết: 35ml - Trọng lượng: ≤ 17g - Cổng kết nối 2 đầu 22/15 - Tiêu chuẩn sản xuất ISO hoặc CE (Tiêu chuẩn Châu Âu) |  | Cái | 5000
582 | 582 | Phin lọc vi khuẩn 3 chức năng, bằng Polypropylene, người lớn | Phin lọc khuẩn kết hợp làm ẩm dùng cho người lớn, hình vuông - Chất liệu: Polypropylene trong suốt; không chứa PVC, cao su, DEHP, chì. - Màng lọc khuẩn bằng hydrophobic (không ưa nước) - Khả năng lọc vi khuẩn, virus ≥ 99.9% - Thể tích lưu thông: 300 - 1500ml - Có cổng trích khí lấy mẫu và đo CO2 - Hiệu suất lọc đối với hạt muối kích thước 0.075 ± 0.02 μm là ≥ 99.9% - Khí thở có độ ẩm ≥ 36.8 (mg H2O/lít khí), thất thoát độ ẩm thấp ≤ 9.4 (mg/lít khí) (tại Vt=500ml) - Trọng lượng: ≤ 18g - Cổng kết nối: 22F/15M, 22M/15F - Tiêu chuẩn sản xuất ISO hoặc CE(Châu Âu) |  | Cái | 15000
583 | 583 | Ống ca-nuyn mở khí quản 2 nòng, có bóng, không cửa sổ, cỡ 5, 6, 7, 8, 9 | Ống ca-nuyn mở khí quản 2 nòng, có bóng, không cửa sổ - Bóng linh hoạt cho phép cannula trượt một vài mm theo chiều dọc để hấp thụ lực hút xuống - Vật liệu pha trộn cải thiện tính linh hoạt và tính thẩm thấu N2O trong quá trình gây tê - Nòng ống bên trong làm bằng chất liệu Hydrophobicity - Nòng ống bên trong có thể được tháo ra để lau rửa chất nhờn - Kích cỡ: cỡ 5, 6, 7, 8, 9 - Đường kính ngoài: 8.6 - 13.2mm - Đường kính trong: 5.0 - 9.0mm - Chiều dài ống tương ứng: 55 - 78mm - Ống bên ngoài cản tia X.quang - Tiệt khuẩn - Tiêu chuẩn chất lượng CE (Châu Âu) hoặc tiêu chuẩn sản xuất ISO |  | Cái | 209
584 | 584 | Stent thanh - khí quản bằng silicone | Stent thanh - khí quản để hỗ trợ phòng ngừa và điều trị hẹp thanh quản và khí quản - Làm bằng silicon loại cấy ghép có cản quang với bề mặt nhẵn không dính - Đường kính (mm): 6, 7, 8, 9, 10, 11, 12, 13, 14, 15 - Chiều dài (mm): 83, 93, 100, 126, 133, 140, 147 - Tiêu chuẩn sản xuất ISO, CE (Tiêu chuẩn Châu Âu), FDA (Cục quản lý Thực phẩm và Dược phẩm Hoa Kỳ) |  | Cái | 2
585 | 585 | Dụng cụ điều chỉnh dây thanh | Dụng cụ điều chỉnh dây thanh hình chiếc ô giúp điều trị hẹp thanh môn trước có hoặc không có liệt dây thanh - Chất liệu silicone mềm, cỡ 12, 14, 16 - Bề mặt trơn nhẵn không dính - Chiều rộng thanh môn: 17 ± 0.5mm - Chiều dài thanh môn từ 12mm, 14mm, 16mm (± 0.5) - Chiều rộng cánh: 16 ± 1 mm - Chiều dài cánh: 21 ± 1 mm - Tiêu chuẩn sản xuất ISO, CE (Tiêu chuẩn Châu Âu), FDA (Cục quản lý Thực phẩm và Dược phẩm Hoa Kỳ) |  | Cái | 3
586 | 586 | Kim sinh thiết mô mềm kèm kim dẫn đồng trục | Kim sinh thiết mô mềm kèm kim dẫn đồng trục, dùng trong thủ thuật sinh thiết vú, gan, phổi, thận, tuyến giáp. Kích cỡ kim sinh thiết: + Độ dài của kim: 11cm, 15cm, 20cm (± 0.5cm) + Độ lớn của kim: 20G, 18G, 16G, 14G Kích cỡ kim dẫn đồng trục: + Độ dài của kim: 6cm, 10cm, 15cm (± 0.5cm) + Độ lớn của kim: 19G, 17G, 15G, 13.5G Hai kích thước rãnh: 10mm hay 20mm cung cấp khả năng lấy mẫu chính xác Điểm phản xạ trên ống thông và kim cắt cung cấp khả năng hiển thị dưới máy siêu âm Đầu tip vát 4 cạnh sắc bén giúp tiếp cận mô dễ dàng - Tiêu chuẩn sản xuất: ISO |  | Cái | 30
587 | 587 | Hệ thống dây dẫn trong lọc máu | Bộ dây máu dùng cho thận nhân tạo bao gồm: - Dây động mạch, đường kính 4.5 x 6.8, dài 3.830mm và 05 nhánh nối dây động mạch, đường kính 2.2 x 4.1 (04 nhánh), 3.5 x 5.5 (01 nhánh), tổng chiều dài các nhánh nối: 1.150 mm. Bầu động mạch dài 130 ± 2mm - Đoạn dây chạy qua bơm máu đường kính 8 x 12mm, dài 350 ± 2mm - Dây tĩnh mạch, đường kính 4.5 x 6.8, dài 280 - 285 cm - 02 nhánh nối dây tĩnh mạch, đường kính 2.2 x 4.1 (01 nhánh), 3.5 x 5.5 (01 nhánh), tổng chiều dài các nhánh: 600 mm. Bầu tĩnh mạch dài 130 ± 2 mm - 2 đầu dò (transducer protector) - 2 kết nối tái tuần hoàn - Dây truyền dịch: 150 - 160 mm - Túi nước thải thể tích 2.000 - 2.500 ml - Thể tích làm đầy 160 ± 2 ml - Tiệt khuẩn - Tiêu chuẩn chất lượng CE (Châu Âu) và tiêu chuẩn sản xuất ISO |  | Bộ | 4000
588 | 588 | Bộ dây lọc máu tương thích máy online HDF tại Bệnh viện | Bộ dây lọc máu tương thích máy online HDF Bệnh viện Bao gồm: Dây động mạch, dây tĩnh mạch, dây safeline - Chất liệu: PVC, không chứa DEHP, các đầu nối và các thành phần khác: PC, PVC, ABS, PE... - Thể tích làm đầy 132 - 135ml - Dây động mạch: dài 3.389 ± 6 mm - Dây tĩnh mạch: dài 2717± 2mm - Dây safeline: dài 1000 ± 3 mm - Bầu nhỏ giọt dài 22 - 25mm - Đoạn dây nằm trong bơm máu đường kính 8 - 9 mm - Trọng lượng: 345 ± 2g - Tiệt khuẩn - Tiêu chuẩn chất lượng CE (Châu Âu) và tiêu chuẩn sản xuất ISO - Tương thích với máy Online HDF 5008S của bệnh viện |  | Bộ | 2000
589 | 589 | Catheter lọc máu 2 nòng bằng polyurethane, cỡ 14.5Fr, dài 24cm, 28cm, 32cm | Bộ catheter đường hầm dùng trong lọc máu 14.5Fr - Chất liệu catheter bằng polyurethane, có cản quang - Tổng chiều dài Catheter 24cm, 28cm và 32cm; chiều dài từ đầu tip đến cuff là 19cm, 23cm, 27cm; đường kính gập cong trung bình là 2.64cm - Đầu catheter thiết kế xoắn ốc; van khóa khí tự động ngăn ngừa thuyên tắc khí và máu trào ngược. - Tốc độ dòng chảy lên đến 500 ml/phút - Các bộ phận đi kèm: 01 thông luồn catheter 15Fr dài 13 ± 0.5 cm có van khóa khí tự động 01 cây nong 10 - 12Fr, dài 15 ± 0.5 cm 01 cây tạo đường hầm, 02 nắp đậy 01 cây nong 8Fr dài 20 ± 0.5cm 01 dây guidewire 0.038" dài 70 ± 0.5 cm 01 kim dò 18G dài 70 ± 0.5 mm 02 băng gạc 2 x 2 inch - Tiệt khuẩn - Tiêu chuẩn chất lượng FDA (Cục quản lý Thực phẩm và Dược phẩm Hoa Kỳ) hoặc CE (Tiêu chuẩn Châu Âu) hoặc tiêu chuẩn sản xuất ISO |  | Cái | 40
590 | 590 | Gạc Alginate, cỡ 10 x 10cm | Gạc Alginate thấm hút dịch tiết, dùng trong điều trị vết thương có kích thước 10x10cm - Thành phần: Calcium alginate không dệt - Kích thước: 10 x 10cm (±05%) - Chiều dày: 1 - 3 mm - Khả năng hấp thụ / 100 cm2 gạc: ≥ 12 ml - Thời gian lưu băng: 5 - 7 ngày - Tiêu chuẩn chất lượng ISO |  | Miếng | 100
591 | 591 | Túi đặt ngực loại tròn, bề mặt trơn, trọng lượng từ 270g đến 340g | Túi đặt ngực loại tròn, bề mặt trơn - Gel bên trong túi được phủ đầy 100% - Vỏ siêu liên kết bằng silicon: 2 lớp elastomer, 1 lớp bảo vệ SiloGard ngăn Gel khuếch tán ra ngoài. - Bề mặt silicon trơn - Trọng lượng cho độ nhô trung bình: 278 - 340 g - Trọng lượng cho độ nhô cao: 270 - 330 g - Gel: SiloGel Twist, siêu kết dính - Độ nhô: từ 4.0 - 4.5 cm, đường kính: 11 - 12 cm - Độ nhô cao: 4.8 - 5.0 cm, đường kính: 10 - 12 cm - Tiêu chuẩn sản xuất ISO - Tiêu chuẩn chất lượng FDA (Cục quản lý Thực phẩm và Dược phẩm Hoa Kỳ) hoặc CE (Tiêu chuẩn Châu Âu) |  | Cái | 30
592 | 592 | Gạc xốp (foam), 3 lớp, tẩm Silver Sulphate, có lớp dính silicone, cỡ 12 x 12 cm (± 0.5) | Gạc xốp (foam) dán vết thương kháng khuẩn - Thành phần: Polyurethane, Silicone, Silver Sulphate (≥1mg Ag/cm2) - 3 lớp gồm: + Màng film Polyurethane chống nước thoáng khí ngăn chặn các loại vi khuẩn, vi rút từ bên ngoài (lớn hơn 25nm) + Lớp foam thấm hút có tẩm Silver Sulphate và than hoạt tính giúp tiêu diệt vi sinh vật + Lớp dính Silicone mềm - Kích thước: 12 x 12 cm (± 0.5) - Hoạt tính kháng khuẩn: trong vòng 30 - 35phút - Thời gian lưu băng khoảng 7 ngày - Tiêu chuẩn sản suất ISO và CE (Tiêu chuẩn Châu Âu) |  | Miếng | 30
593 | 593 | Gạc xốp (foam), 4 lớp, có lớp dính silicone, cỡ 10 x 15 cm (± 0.5) | Gạc xốp (foam) thấm hút dịch tiết cao, dùng cho các vết thương phẫu thuật - Thành phần:Silicone, polyurethane, viscose, polyester, polyolefins, polyacrilate, sợi acrylate siêu thấm - 4 lớp gồm: + Màng bán thấm trong suốt chống nước và vi khuẩn + Lớp lưu dịch siêu thấm hút polyacrylate có những đường cắt chữ Y + Lớp điều hướng dịch tiết + Lớp dính Silicone mềm - Kích thước 10 x 15 cm (± 0.5) - Diện tích thấm hút: 50 - 55 cm2 - Thời gian lưu băng khoảng 7 ngày - Tiêu chuẩn sản suất ISO và CE (Tiêu chuẩn Châu Âu) |  | Miếng | 110
594 | 594 | Gạc lưới silicone, cỡ 10 x 18cm (±05%) | Gạc lưới silicone bảo vệ vết thương, có lỗ điều hướng dịch tiết lên lớp băng thứ cấp, trong suốt dễ dàng kiểm tra vết thương, không ảnh hưởng đến quá trình lành thương - Kích thước: 10 x 18 cm (±05%) - Thời gian lưu băng: 10 - 14 ngày - Tiêu chuẩn sản xuất: ISO - Tiêu chuẩn chất lượng FDA (Cục quản lý Thực phẩm và Dược phẩm Hoa Kỳ) hoặc CE (Tiêu chuẩn Châu Âu) |  | Miếng | 20
595 | 595 | Gạc thấm hút, sợi polyvinyl alcohol, tẩm bạc, cỡ 10 x 10 cm (± 0.5) | Băng vết thương tạo gel kháng khuẩn - Thành phần: sợi polyvinyl alcohol (PVA), tẩm bạc sulphate (0.2 - 0.5 mg Ag/cm2), khóa dịch tiết, hóa gel khi tiếp xúc dịch tiết, không rã trong vết thương, giảm số lượng lớn vi khuẩn và giải quyết màn biofilm. - Kích thước: 10 x 10 cm (± 0.5) - Tiêu chuẩn chất lượng FDA (Cục quản lý Thực phẩm và Dược phẩm Hoa Kỳ) hoặc CE (Tiêu chuẩn Châu Âu) hoặc ISO |  | Miếng | 70
596 | 596 | Gạc xốp (foam), 3 lớp, dày 5 - 6mm, cỡ 10 x 10cm (±0.5) | Gạc xốp (foam) dùng trong điều trị vết thương Thành phần: - Màng Polyurethane chống thấm - Lớp hấp thụ (Polyurethane foam thấm hút): Chứa 0.9 - 10% Sodium Alginate - Lớp tiếp xúc chống dính vết thương Kích thước lỗ tiếp xúc: 16 - 53µm Kích thước lỗ lớp thấm hút : 130 - 240µm Tốc độ thoát hơi ẩm: 1.330g/m2/ngày Khả năng thấm hút dịch: 5.300g/m2/ngày Kích thước: 10 x 10cm (±0.5), dày 5 - 6mm Thấm hút gấp 15-20 lần trọng lượng băng - Tiêu chuẩn chất lượng FDA (Cục quản lý Thực phẩm và Dược phẩm Hoa Kỳ) hoặc CE (Tiêu chuẩn Châu Âu) hoặc ISO |  | Miếng | 150
597 | 597 | Miếng dán silicone mờ sẹo (3.5 x 15) cm x 10mm | Miếng dán silicone mờ sẹo làm mềm, làm phẳng sẹo lồi, sẹo phì đại - Thành phần: 100% silicone, tự dính - Kích thước: (3.5 x 15) cm x 10mm - Tiêu chuẩn chất lượng FDA (Cục quản lý Thực phẩm và Dược phẩm Hoa Kỳ) hoặc CE (Tiêu chuẩn Châu Âu) hoặc tiêu chuẩn sản xuất ISO |  | Miếng | 100
598 | 598 | Gel silicone mờ sẹo, 15 - 20g | Gel silicone làm mềm và giảm màu sẹo, giảm mắt nước trong sẹo, hỗ trợ ngăn ngừa hình thành sẹo mới - Thành Phần: Silicone, Vitamin E 0.5 - 1.0%, Phytosqualane - Dạng gel trong suốt - Dung tích: 15 - 20g - Tiêu chuẩn chất lượng FDA (Cục quản lý Thực phẩm và Dược phẩm Hoa Kỳ) hoặc CE (Tiêu chuẩn Châu Âu) hoặc ISO |  | Tube | 50
599 | 599 | Vớ áp lực cổ tay - cánh tay, các cỡ | Vớ áp lực cổ tay - cánh tay, các cỡ - Chất liệu: 60 - 65% TACTEL Polyamide; 25 - 30% Elastane; 8 - 10 % Cotton/Baumwoile; 4 - 6% Lyocell/SeaCell - Kích thước: size S, M, L, XL - Tiêu chuẩn chất lượng FDA (Cục quản lý Thực phẩm và Dược phẩm Hoa Kỳ) hoặc CE (Tiêu chuẩn Châu Âu) hoặc Tiêu chuẩn sản xuất ISO |  | Cái | 5
600 | 600 | Miếng ghép tạo hình mũi, (50 x 10 x 8 x 6) mm (± 0.5) | Miếng ghép tạo hình mũi - Vật liệu cấy ghép mặt bằng eTPFE được làm bởi expanded Polytetrafluoroethylene - Kích thước: (50 x 10 x 8 x 6) mm (± 0.5) (chiều dài x chiều rộng đầu to x chiều rộng đầu nhỏ x độ dày) - Tiêu chuẩn chất lượng FDA (Cục quản lý Thực phẩm và Dược phẩm Hoa Kỳ) hoặc CE (Tiêu chuẩn Châu Âu) hoặc Tiêu chuẩn sản xuất ISO |  | Miếng | 5
601 | 601 | Miếng ghép tạo hình mũi, cỡ (60 x 11 x 9 x 7) mm (± 0.5) | Miếng ghép tạo hình mũi - Vật liệu cấy ghép mặt bằng eTPFE được làm bởi expanded Polytetrafluoroethylene - Kích thước: (60 x 11 x 9 x 7) mm (± 0.5) (chiều dài x chiều rộng đầu to x chiều rộng đầu nhỏ x độ dày) - Tiêu chuẩn chất lượng: FDA (Cục quản lý Thực phẩm và Dược phẩm Hoa Kỳ) hoặc CE (Tiêu chuẩn Châu Âu) hoặc Tiêu chuẩn sản xuất ISO |  | Miếng | 5
602 | 602 | Túi độn mông các cỡ | Túi độn mông các cỡ - Chất liệu: Gel lắp đầy - Lớp sắc tố sử dụng để nhận biết trực quan lớp rào cản cấy ghép, Kích thước: - Chiều rộng: 9.4 đến 11.8 cm - Chiều cao: 12 đến 15 cm - Độ nhô: 3 đến 4.8cm - Thể tích: 235 đến 465cc - Tiêu chuẩn chất lượng FDA (Cục quản lý Thực phẩm và Dược phẩm Hoa Kỳ) hoặc CE (Tiêu chuẩn Châu Âu) hoặc ISO |  | Cái | 10
603 | 603 | Catheter tĩnh mạch trung tâm 3 đường cho trẻ em, 5F x 13 -15 cm, có van 2 chiều | Catheter tĩnh mạch trung tâm 3 đường cho trẻ em: - Chất liệu Catheter bằng polyurethan, kim nong bằng nhựa - Kích thước 5F, chiều dài 13 - 15cm, 3 nòng, kích cỡ nòng G20/ G22/ G22 - Kim dẫn đường 21G, dây kim loại dẫn đường dài 50 - 55cm, mềm dẻo, tránh vặn xoắn, đầu chữ J giảm tổn thương khi luồn - Đầu nối catheter có van 2 chiều - Có dao mổ và tấm dán cố định catheter - Có dây cáp định vị đầu catheter bằng sóng ECG - Tiệt khuẩn - Tiêu chuẩn chất lượng CE (Châu Âu) và tiêu chuẩn sản xuất ISO |  | Cái | 100
604 | 604 | Ống dẫn lưu màng phổi bằng nhựa trung tính, cỡ 16 → 36Fr, dài 51 - 53cm | Ống dẫn lưu dịch trong màng phổi Chất liệu: nhựa PVC không DEHP, không latex - Cỡ 16 → 36Fr (tối thiểu 6 cỡ), dài 51 - 53 cm, đường kính trong: 3.5 - 10.6mm - Đầu ống vát, có nhiều lỗ dọc thân ống - Trên thân có khắc vạch đánh dấu, thân ống có dây cản tia X - Tiệt khuẩn - Tiêu chuẩn chất lượng CE (Tiêu chuẩn Châu Âu) |  | Cái | 1000
605 | 605 | Que bấm ối | Que bấm ối dùng để phá vỡ màng ối trong thủ thuật bấm ối - Chất liệu: Polypropylen - Chiều dài: 25 - 30 cm. Thân thẳng hoặc cong, đầu cùn có móc lệch tâm cứng, đủ nhỏ để tạo ra một vết rách nhỏ ở màng ối. - Tiệt khuẩn - Tiêu chuẩn chất lượng FDA (Cục quản lý Thực phẩm và Dược phẩm Hoa Kỳ) hoặc CE (Tiêu chuẩn Châu Âu) hoặc tiêu chuẩn sản xuất ISO |  | Cái | 1000
606 | 606 | Gạc chèn nội tạng tiệt trùng, cỡ (8 x 30) cm ± 5% | Gạc chèn nội tạng dùng để tạo và cố định vùng phẫu trường - Lõi: 100% polyurethane - Gạc phủ ngoài và dây cố định: 100% cotton - Sợi cản quang: polystyrene, barium sulfate - Kích thước: (8 x 30) cm ± 5% - Gạc xốp, mềm, đàn hồi giúp giữ chặt mà không gây tổn thương nội tạng - Tiệt khuẩn - Tiêu chuẩn chất lượng FDA (Cục quản lý Thực phẩm và Dược phẩm Hoa Kỳ) hoặc CE (Tiêu chuẩn Châu Âu) hoặc tiêu chuẩn sản xuất ISO |  | Cái | 630
607 | 607 | Túi chứa và dẫn lưu dịch, dùng với ống dẫn lưu mật, cỡ 300 - 400 ml | Túi chứa và dẫn lưu dịch, dùng với ống dẫn lưu mật - Chất liệu Polyvinylclorua (PVC) - Thể tích: 300 - 400ml, có đánh dấu các vạch thể tích - Có van chống trào ngược - Tương thích ống dẫn lưu ra da đầu cong dạng pigtail - Tiệt khuẩn - Tiêu chuẩn chất lượng FDA (Cục quản lý Thực phẩm và Dược phẩm Hoa Kỳ) hoặc CE (tiêu chuẩn Châu Âu) |  | Cái | 300
608 | 608 | Túi chứa và dẫn lưu dịch, dùng với ống dẫn lưu mật, cỡ 600 - 700 ml | Túi chứa và dẫn lưu dịch, dùng với ống dẫn lưu mật - Chất liệu Polyvinylclorua (PVC) - Thể tích 600 - 700ml, có đánh dấu các vạch thể tích - Tương thích ống dẫn lưu ra da đầu cong dạng pigtail - Ông nối dẫn lưu có khoá luerlock, dài 80 - 90cm - Tiệt khuẩn - Tiêu chuẩn chất lượng FDA (Cục quản lý Thực phẩm và Dược phẩm Hoa Kỳ) hoặc CE (tiêu chuẩn Châu Âu) |  | Cái | 300
609 | 609 | Khẩu trang phòng ngừa qua đường không khí | Khẩu trang phòng ngừa qua đường không khí - Hiệu quả lọc 95% với hạt có kích thước ≥ 0.3 micromet, được chứng nhận NIOSH và công khai trên web: https://www.cdc.gov/niosh/npptl/topics/respirators/disp_part/n95list1.html - Thiết kế: nếp gấp chữ V hoặc hình nón và thanh kẹp mũi dễ dàng điều chỉnh. - Có 02 dây đeo vòng qua đầu |  | Cái | 7200
610 | 610 | Que phết tế bào âm đạo | Que phết tế bào âm đạo dùng để lấy tế bào và niêm dịch cổ tử cung, phát hiện sớm ung thư cổ tử cung - Chất liệu: làm bằng gỗ tự nhiên - Kích thước: 180 x 18 x 2 mm (± 5%) - Đóng gói tiệt khuẩn từng cái - Tiêu chuẩn chất lượng ISO |  | Cái | 4000